## Rekapitulácia stavby
Export Komplet | [27 empty] | 2.0 | ZAMOK |  |  |  |  | False | False | {032f5163-259b-4a06-be53-6c78f83c5fd4}
[33 empty] | 0,001 | 20
[33 empty] | 0,001 | 20
|  | REKAPITULÁCIA STAVBY | [17 empty] | v --- nižšie sa nachádzajú doplnkové a pomocné údaje k zostavám --- v | [11 empty] | Návod na vyplnenie | 0,001
|  | Kód: |  |  |  |  | 1335 | [24 empty] | Meniť je možné iba bunky so žltým podfarbením! 1) na prvom liste Rekapitulácie stavby vyplňte v zostave a) Rekapitulácia stavby - údaje o Zhotoviteľovi (prenesú sa do ostatných zostáv aj v iných listoch) b) Rekapitulácia objektov stavby - potrebné Ostatné náklady 2) na vybraných listoch vyplňte v zostave a) Krycí list - údaje o Zhotoviteľovi, pokiaľ sa líšia od údajov o Zhotoviteľovi na Rekapitulácii stavby (údaje se prenesú do ostatných zostav v danom liste) b) Rekapitulácia rozpočtu - potrebné Ostatné náklady c) Celkové náklady za stavbu - ceny na položkách - množstvo, pokiaľ má žlté podfarbenie - a v prípade potreby poznámku (tá je v skrytom stĺpci) | 0,001
|  | Stavba: |  |  |  |  | Modernizácia hasičskej zbrojnice - WC a umyvárky | [25 empty] | 0,001
|  | JKSO: | [13 empty] | KS: | [16 empty] | 0,001
|  | Miesto: |  |  |  |  | Šajdíkové Humence | [8 empty] | Dátum: |  | 28. 5. 2019 | [14 empty] | 0,001
0,001
|  | Objednávateľ: | [13 empty] | IČO: | [16 empty] | 0,001
|  |  | Obec Šajdíkové Humence | [12 empty] | IČ DPH: | [16 empty] | 0,001
0,001
|  | Zhotoviteľ: | [13 empty] | IČO: |  | Vyplň údaj | [14 empty] | 0,001
|  |  | Vyplň údaj | [12 empty] | IČ DPH: |  | Vyplň údaj | [14 empty] | 0,001
False
|  | Projektant: | [13 empty] | IČO: | [16 empty] | False
|  |  | Ing. Veronika Hostinská | [12 empty] | IČ DPH: | [16 empty] | True
0,01
|  | Spracovateľ: | [13 empty] | IČO: | [16 empty] | 0,01
|  |  | Ing. Juraj Havett | [12 empty] | IČ DPH: | [16 empty] | True
Poznámka:
|  | Cena bez DPH | [13 empty] | 0
[8 empty] | Sadzba dane |  |  | Základ dane |  |  |  |  | Výška dane
|  | DPH |  | základná |  |  |  | 20% |  |  | 0 |  |  |  |  | 0
|  |  |  | znížená |  |  |  | 20% |  |  | 0 |  |  |  |  | 0
|  |  |  | zákl. prenesená |  |  |  | 20% |  |  | 0 |  |  |  |  | 0
|  |  |  | zníž. prenesená |  |  |  | 20% |  |  | 0 |  |  |  |  | 0
|  |  |  | nulová |  |  |  | 0% |  |  | 0 |  |  |  |  | 0
|  | Cena s DPH | [6 empty] | v |  |  | EUR |  |  |  | 0
|  | Projektant | [11 empty] | Spracovateľ
|  | Dátum a podpis: | [7 empty] | Pečiatka |  |  |  | Dátum a podpis: |  |  | Pečiatka
|  | Objednávateľ | [11 empty] | Zhotoviteľ
|  | Dátum a podpis: | [7 empty] | Pečiatka |  |  |  | Dátum a podpis: |  |  | Pečiatka
REKAPITULÁCIA OBJEKTOV STAVBY
| Kód: | [6 empty] | 1335
| Stavba: | [6 empty] | Modernizácia hasičskej zbrojnice - WC a umyvárky
| Miesto: | [6 empty] | Šajdíkové Humence | [6 empty] | Dátum: |  | 28. 5. 2019
| Objednávateľ: | [6 empty] | Obec Šajdíkové Humence | [6 empty] | Projektant: |  | Ing. Veronika Hostinská |  |  | Informatívne údaje z listov zákaziek
| Zhotoviteľ: | [13 empty] | Spracovateľ: |  | Ing. Juraj Havett
| Kód |  |  |  | Popis | [7 empty] | Cena bez DPH [EUR] |  |  |  |  | Cena s DPH [EUR] | Typ | z toho Ostat. náklady [EUR] | DPH [EUR] | Normohodiny [h] | DPH základná [EUR] | DPH znížená [EUR] | DPH základná prenesená [EUR] | DPH znížená prenesená [EUR] | Základňa DPH základná | Základňa DPH znížená | Základňa DPH zákl. prenesená | Základňa DPH zníž. prenesená | Základňa DPH nulová
| Náklady z rozpočtov | [11 empty] | 0 |  |  |  |  | 0 |  | 0 | 0 | 0 | 0 | 0 | 0 | 0 | 0 | 0 | 0 | 0 | 0 |  | D | 0 |  | IMPORT | {032f5163-259b-4a06-be53-6c78f83c5fd4} | {00000000-0000-0000-0000-000000000000}
/ |  | 1335 |  |  |  | Modernizácia hasičskej zbrojnice - WC a umyvárky | [6 empty] | 0 |  |  |  |  | 0 | STA | 0 | 0 | 0 | 0 | 0 | 0 | 0 | 0 | 0 | 0 | 0 | 0 |  |  | 1 | ###NOINSERT### | IMPORT | {032f5163-259b-4a06-be53-6c78f83c5fd4} | {00000000-0000-0000-0000-000000000000}

## 1335 - Modernizácia hasič...
{032f5163-259b-4a06-be53-6c78f83c5fd4}
0
| KRYCÍ LIST ROZPOČTU | [7 empty] | v --- nižšie sa nachádzajú doplnkové a pomocné údaje k zostavám --- v | [8 empty] | False
Stavba:
Modernizácia hasičskej zbrojnice - WC a umyvárky
| JKSO: |  |  |  |  | KS:
| Miesto: |  | Šajdíkové Humence |  |  | Dátum: | 28. 5. 2019
| Objednávateľ: |  |  |  |  | IČO:
|  | Obec Šajdíkové Humence |  |  |  | IČ DPH:
| Zhotoviteľ: |  |  |  |  | IČO: | Vyplň údaj
|  | Vyplň údaj |  |  |  | IČ DPH: | Vyplň údaj
| Projektant: |  |  |  |  | IČO:
|  | Ing. Veronika Hostinská |  |  |  | IČ DPH:
| Spracovateľ: |  |  |  |  | IČO:
|  | Ing. Juraj Havett |  |  |  | IČ DPH:
Poznámka:
| Cena bez DPH | [5 empty] | 0
|  |  | Základ dane |  |  | Sadzba dane | Výška dane
| DPH | základná | 0 |  |  | 20% | 0
|  | znížená | 0 |  |  | 20% | 0
|  | zákl. prenesená | 0 |  |  | 20% | 0
|  | zníž. prenesená | 0 |  |  | 20% | 0
|  | nulová | 0 |  |  | 0% | 0
| Cena s DPH |  |  | v | EUR |  | 0
| Projektant |  |  | Spracovateľ
| Dátum a podpis: |  | Pečiatka | Dátum a podpis: |  |  | Pečiatka
| Objednávateľ |  |  | Zhotoviteľ
| Dátum a podpis: |  | Pečiatka | Dátum a podpis: |  |  | Pečiatka
REKAPITULÁCIA ROZPOČTU
Stavba:
Modernizácia hasičskej zbrojnice - WC a umyvárky
Miesto: |  |  | Šajdíkové Humence |  |  | Dátum: | 28. 5. 2019
Objednávateľ: |  |  | Obec Šajdíkové Humence |  |  | Projektant: | Ing. Veronika Hostinská
Zhotoviteľ: |  |  | Vyplň údaj |  |  | Spracovateľ: | Ing. Juraj Havett
Kód dielu - Popis | [6 empty] | Cena celkom [EUR]
Náklady z rozpočtu | [6 empty] | 0 | [11 empty] | -1
| HSV - Práce a dodávky HSV | [5 empty] | 0
| 1 - Zemné práce | [5 empty] | 0
| 2 - Zakladanie | [5 empty] | 0
| 3 - Zvislé a kompletné konštrukcie | [5 empty] | 0
| 4 - Vodorovné konštrukcie | [5 empty] | 0
| 5 - Komunikácie | [5 empty] | 0
| 6 - Úpravy povrchov, podlahy, osadenie | [5 empty] | 0
| 8 - Rúrové vedenie | [5 empty] | 0
| 9 - Ostatné konštrukcie a práce-búranie | [5 empty] | 0
| 99 - Presun hmôt HSV | [5 empty] | 0
| PSV - Práce a dodávky PSV | [5 empty] | 0
| 713 - Izolácie tepelné | [5 empty] | 0
| 721 - Zdravotech. vnútorná kanalizácia | [5 empty] | 0
| 722 - Zdravotechnika - vnútorný vodovod | [5 empty] | 0
| 723 - Zdravotechnika - plynovod | [5 empty] | 0
| 725 - Zdravotechnika - zariaď. predmety | [5 empty] | 0
| 763 - Konštrukcie - drevostavby | [5 empty] | 0
| 764 - Konštrukcie klampiarske | [5 empty] | 0
| 766 - Konštrukcie stolárske | [5 empty] | 0
| 767 - Konštrukcie doplnkové kovové | [5 empty] | 0
| 771 - Podlahy z dlaždíc | [5 empty] | 0
| 773 - Podlahy z liateho teraca | [5 empty] | 0
| 781 - Obklady | [5 empty] | 0
| 783 - Nátery | [5 empty] | 0
| 784 - Maľby | [5 empty] | 0
| M - Práce a dodávky M | [5 empty] | 0
| 21-M - Elektromontáže | [5 empty] | 0
ROZPOČET
Stavba:
Modernizácia hasičskej zbrojnice - WC a umyvárky
Miesto: |  |  | Šajdíkové Humence |  |  | Dátum: | 28. 5. 2019
Objednávateľ: |  |  | Obec Šajdíkové Humence |  |  | Projektant: | Ing. Veronika Hostinská
Zhotoviteľ: |  |  | Vyplň údaj |  |  | Spracovateľ: | Ing. Juraj Havett
PČ | Typ | Kód | Popis | MJ | Množstvo | J.cena [EUR] | Cena celkom [EUR] | Cenová sústava |  | DPH | J. Nh [h] | Nh celkom [h] | J. hmotnosť [t] | Hmotnosť celkom [t] | J. suť [t] | Suť Celkom [t]
Náklady z rozpočtu | [6 empty] | 0 |  |  |  |  | 0 |  | 54.3439 |  | 11.8404 |  | D | -1 | [10 empty] | 0
| D | HSV | Práce a dodávky HSV |  |  |  | 0 |  |  |  |  | 0 |  | 53.0502 |  | 11.8404 | 1 | D | 0 |  |  |  | ROZPOCET | [6 empty] | 0
| D | 1 | Zemné práce |  |  |  | 0 |  |  |  |  | 0 |  | 1.9 |  | 0 | 1 | D | 1 |  |  |  | ROZPOCET | [6 empty] | 0
1 | K | 131201101 | Výkop nezapaženej jamy v hornine 3, do 100 m3 | m3 | 11.858 |  | 0 | CS CENEKON 2019 01 |  | znížená |  | 0 | 0 | 0 | 0 | 0 | 4 | K | 2 |  |  |  | ROZPOCET | 0 | 0 | 0 | 0 | 0 | 2 | 0 | 4 | -2065560874
| VV |  | "prečerpávacia šachta" 1,2*1,2*1,8 |  | 2.592 | [12 empty] | VV | 2 | 2 | True | 0 | ROZPOCET
| VV |  | "revízna šachta" 0,8*0,8*1,4 |  | 0.896 | [12 empty] | VV | 2 | 2 | True | 0 | ROZPOCET
| VV |  | "vodomerná šachta" 1,5*1,2*2,4 |  | 4.32 | [12 empty] | VV | 2 | 2 | True | 0 | ROZPOCET
| VV |  | "napojenie vod.prípojky" 1,5*1,5*1,8 |  | 4.05 | [12 empty] | VV | 2 | 2 | True | 0 | ROZPOCET
| VV |  | Súčet |  | 11.858 | [12 empty] | VV | 2 | 4 | True | 1 | ROZPOCET
2 | K | 132201101 | Výkop ryhy do šírky 600 mm v horn.3 do 100 m3 | m3 | 27.36 |  | 0 |  |  | znížená |  | 0 | 0 | 0 | 0 | 0 | 4 | K | 2 |  |  |  | ROZPOCET | 0 | 0 | 0 | 0 | 0 | 2 | 0 | 4 | 172905177
| VV |  | "vodovod+kanalizácia" 38,0*0,6*1,2 |  | 27.36 | [12 empty] | VV | 2 | 2 | True | 1 | ROZPOCET
3 | K | 132211111 | Hĺbenie rýh šírky do 600 mm v hornine tr.3 nesúdržných - ručným náradím | m3 | 2.712 |  | 0 | CS CENEKON 2019 01 |  | znížená |  | 0 | 0 | 0 | 0 | 0 | 4 | K | 2 |  |  |  | ROZPOCET | 0 | 0 | 0 | 0 | 0 | 2 | 0 | 4 | 2116841634
| VV |  | "základy pod betón.chodník" (2*4,45+3*0,8)*0,8*0,3 |  | 2.712 | [12 empty] | VV | 2 | 2 | True | 1 | ROZPOCET
4 | K | 162501102 | Vodorovné premiestnenie výkopku po spevnenej ceste z horniny tr.1-4, do 100 m3 na vzdialenosť do 3000 m (miesto určí obec) | m3 | 16.702 |  | 0 | CS CENEKON 2019 01 |  | znížená |  | 0 | 0 | 0 | 0 | 0 | 4 | K | 2 |  |  |  | ROZPOCET | 0 | 0 | 0 | 0 | 0 | 2 | 0 | 4 | 1790377029
| VV |  | 11,858+27,36+2,712-25,228 |  | 16.702 | [12 empty] | VV | 2 | 2 | True | 1 | ROZPOCET
5 | K | 171201201 | Uloženie sypaniny na skládky do 100 m3 | m3 | 16.702 |  | 0 | CS CENEKON 2019 01 |  | znížená |  | 0 | 0 | 0 | 0 | 0 | 4 | K | 2 |  |  |  | ROZPOCET | 0 | 0 | 0 | 0 | 0 | 2 | 0 | 4 | -1597654478
6 | K | 174101001 | Zásyp sypaninou so zhutnením jám, šachiet, rýh, zárezov alebo okolo objektov do 100 m3 | m3 | 25.228 |  | 0 | CS CENEKON 2019 01 |  | znížená |  | 0 | 0 | 0 | 0 | 0 | 4 | K | 2 |  |  |  | ROZPOCET | 0 | 0 | 0 | 0 | 0 | 2 | 0 | 4 | -1710707633
| VV |  | "prečerpávacia šachta" 1,2*1,2*1,8-0,8*0,8*1,0 |  | 1.952 | [12 empty] | VV | 2 | 2 | True | 0 | ROZPOCET
| VV |  | "revízna šachta" 0,8*0,8*1,4-0,4*0,4*1,0 |  | 0.736 | [12 empty] | VV | 2 | 2 | True | 0 | ROZPOCET
| VV |  | "vodomerná šachta" 1,5*1,2*2,4-1,2*0,9*1,8 |  | 2.376 | [12 empty] | VV | 2 | 2 | True | 0 | ROZPOCET
| VV |  | "napojenie vod.prípojky" 1,5*1,5*1,8 |  | 4.05 | [12 empty] | VV | 2 | 2 | True | 0 | ROZPOCET
| VV |  | "vodovod+kanalizácia" 38,0*0,6*1,2 |  | 27.36 | [12 empty] | VV | 2 | 2 | True | 0 | ROZPOCET
| VV |  | "odpočet lôžko" -0,776-10,47 |  | -11.246 | [12 empty] | VV | 2 | 2 | True | 0 | ROZPOCET
| VV |  | Súčet |  | 25.228 | [12 empty] | VV | 2 | 4 | True | 1 | ROZPOCET
7 | K | 174101102 | Zásyp sypaninou v uzavretých priestoroch (WC jama) | m3 | 1 |  | 0 | CS CENEKON 2019 01 |  | znížená |  | 0 | 0 | 0 | 0 | 0 | 4 | K | 2 |  |  |  | ROZPOCET | 0 | 0 | 0 | 0 | 0 | 2 | 0 | 4 | -108523229
8 | M | 583310004100 | Kamenivo ťažené hrubé drvené frakcia 0-32 mm | t | 1.9 |  | 0 | CS CENEKON 2019 01 |  | znížená |  | 0 | 1 | 1.9 | 0 | 0 | 8 | M | 2 |  |  |  | ROZPOCET | 0 | 0 | 0 | 0 | 0 | 2 | 0 | 4 | -1151069996
| VV |  | 1*1,9 'Přepočítané koeficientom množstva |  | 1.9 | [12 empty] | VV | 2 | 2 | False | 1 | ROZPOCET
| D | 2 | Zakladanie |  |  |  | 0 |  |  |  |  | 0 |  | 14.1718 |  | 0 | 1 | D | 1 |  |  |  | ROZPOCET | [6 empty] | 0
9 | K | 271573001 | Násyp pod základovú dosku so zhutnením zo štrkodrvy fr.0-32 mm | m3 | 2.333 |  | 0 | CS CENEKON 2019 01 |  | znížená |  | 0 | 2.07 | 4.8293 | 0 | 0 | 4 | K | 2 |  |  |  | ROZPOCET | 0 | 0 | 0 | 0 | 0 | 2 | 0 | 4 | -686029624
| VV |  | 4,05*0,8*0,72 |  | 2.333 | [12 empty] | VV | 2 | 2 | True | 1 | ROZPOCET
10 | K | 273321312 | Betón základových dosiek, železový (bez výstuže), tr. C 20/25 | m3 | 0.801 |  | 0 | CS CENEKON 2019 01 |  | znížená |  | 0 | 2.2151 | 1.7743 | 0 | 0 | 4 | K | 2 |  |  |  | ROZPOCET | 0 | 0 | 0 | 0 | 0 | 2 | 0 | 4 | -539000095
| VV |  | "chodník" 4,45*1,2*0,15 |  | 0.801 | [12 empty] | VV | 2 | 2 | True | 1 | ROZPOCET
11 | K | 273351217 | Debnenie stien základových dosiek, zhotovenie-tradičné | m2 | 1.178 |  | 0 | CS CENEKON 2019 01 |  | znížená |  | 0 | 0.00407 | 0.0047945 | 0 | 0 | 4 | K | 2 |  |  |  | ROZPOCET | 0 | 0 | 0 | 0 | 0 | 2 | 0 | 4 | -1119325777
| VV |  | (4,45+2*1,2+1,0)*0,15 |  | 1.178 | [12 empty] | VV | 2 | 2 | True | 1 | ROZPOCET
12 | K | 273351218 | Debnenie stien základových dosiek, odstránenie-tradičné | m2 | 1.178 |  | 0 | CS CENEKON 2019 01 |  | znížená |  | 0 | 0 | 0 | 0 | 0 | 4 | K | 2 |  |  |  | ROZPOCET | 0 | 0 | 0 | 0 | 0 | 2 | 0 | 4 | 1092611071
13 | K | 273362442 | Výstuž základových dosiek zo zvár. sietí KARI, priemer drôtu 8/8 mm, veľkosť oka 150x150 mm | m2 | 5.34 |  | 0 | CS CENEKON 2019 01 |  | znížená |  | 0 | 0.00627 | 0.033482 | 0 | 0 | 4 | K | 2 |  |  |  | ROZPOCET | 0 | 0 | 0 | 0 | 0 | 2 | 0 | 4 | 1841351970
| VV |  | "chodník" 4,45*1,2 |  | 5.34 | [12 empty] | VV | 2 | 2 | True | 1 | ROZPOCET
14 | K | 274271301 | Murivo základových pásov (m3) PREMAC 50x20x25 s betónovou výplňou C 16/20 hr. 200 mm | m3 | 3.435 |  | 0 | CS CENEKON 2019 01 |  | znížená |  | 0 | 2.165 | 7.4367 | 0 | 0 | 4 | K | 2 |  |  |  | ROZPOCET | 0 | 0 | 0 | 0 | 0 | 2 | 0 | 4 | 644733918
| VV |  | (2*4,45+3*0,8)*1,52*0,2 |  | 3.435 | [12 empty] | VV | 2 | 2 | True | 1 | ROZPOCET
15 | K | 274361825 | Výstuž pre murivo základových pásov PREMAC s betónovou výplňou z ocele 10505 | t | 0.093 |  | 0 | CS CENEKON 2019 01 |  | znížená |  | 0 | 1.002 | 0.093186 | 0 | 0 | 4 | K | 2 |  |  |  | ROZPOCET | 0 | 0 | 0 | 0 | 0 | 2 | 0 | 4 | -88864498
| VV |  | "vodorov.2xD8 do každej rady" (2*4,35+3*1,2)*6*2*0,395/1000*1,1 |  | 0.064 | [12 empty] | VV | 2 | 2 | True | 0 | ROZPOCET
| VV |  | "zvisle D8 á 25cm" (2*4,35+3*1,2)/0,25*1,5*0,395/1000 |  | 0.029 | [12 empty] | VV | 2 | 2 | True | 0 | ROZPOCET
| VV |  | Súčet |  | 0.093 | [12 empty] | VV | 2 | 4 | True | 1 | ROZPOCET
| D | 3 | Zvislé a kompletné konštrukcie |  |  |  | 0 |  |  |  |  | 0 |  | 1.7899 |  | 0 | 1 | D | 1 |  |  |  | ROZPOCET | [6 empty] | 0
16 | K | 317165301 | Nenosný preklad YTONG šírky 100 mm, výšky 249 mm, dĺžky 1250 mm | ks | 2 |  | 0 | CS CENEKON 2019 01 |  | znížená |  | 0 | 0.02658 | 0.05316 | 0 | 0 | 4 | K | 2 |  |  |  | ROZPOCET | 0 | 0 | 0 | 0 | 0 | 2 | 0 | 4 | 656789524
17 | K | 317234410 | Výmurovka medzi nosníkmi akýmikoľvek tehlami pálenými na akúkoľvek maltu cementovú | m3 | 0.153 |  | 0 | CS CENEKON 2019 01 |  | znížená |  | 0 | 1.7247 | 0.26388 | 0 | 0 | 4 | K | 2 |  |  |  | ROZPOCET | 0 | 0 | 0 | 0 | 0 | 2 | 0 | 4 | -470860902
| VV |  | "okná" 2*1,0*0,3*0,15 |  | 0.09 | [12 empty] | VV | 2 | 2 | True | 0 | ROZPOCET
| VV |  | "dvere" 1,4*0,3*0,15 |  | 0.063 | [12 empty] | VV | 2 | 2 | True | 0 | ROZPOCET
| VV |  | Súčet |  | 0.153 | [12 empty] | VV | 2 | 4 | True | 1 | ROZPOCET
18 | K | 317941121 | Osadenie oceľových valcovaných nosníkov (na murive) I, IE,U,UE,L do č.12 alebo výšky do 120 mm | t | 0.075 |  | 0 | CS CENEKON 2019 01 |  | znížená |  | 0 | 0.0171 | 0.0012825 | 0 | 0 | 4 | K | 2 |  |  |  | ROZPOCET | 0 | 0 | 0 | 0 | 0 | 2 | 0 | 4 | -602413948
| VV |  | "okná" 2*2*1,0*11,1/1000 |  | 0.044 | [12 empty] | VV | 2 | 2 | True | 0 | ROZPOCET
| VV |  | "dvere" 2*1,4*11,1/1000 |  | 0.031 | [12 empty] | VV | 2 | 2 | True | 0 | ROZPOCET
| VV |  | Súčet |  | 0.075 | [12 empty] | VV | 2 | 4 | True | 1 | ROZPOCET
19 | M | 133810000400 | Tyč oceľová prierezu I 120 mm, ozn. 10 000, podľa EN ISO S185 | t | 0.075 |  | 0 | CS CENEKON 2019 01 |  | znížená |  | 0 | 1 | 0.075 | 0 | 0 | 8 | M | 2 |  |  |  | ROZPOCET | 0 | 0 | 0 | 0 | 0 | 2 | 0 | 4 | 1965733298
20 | K | 342272102 | Priečky z tvárnic YTONG hr. 100 mm P2-500 hladkých, na MVC a maltu YTONG (100x249x599) | m2 | 8.168 |  | 0 | CS CENEKON 2019 01 |  | znížená |  | 0 | 0.07194 | 0.58761 | 0 | 0 | 4 | K | 2 |  |  |  | ROZPOCET | 0 | 0 | 0 | 0 | 0 | 2 | 0 | 4 | 1285738110
| VV |  | (2,2+1,6)*3,0-2*0,8*2,02 |  | 8.168 | [12 empty] | VV | 2 | 2 | True | 1 | ROZPOCET
21 | K | 342272103 | Priečky z tvárnic YTONG hr. 125 mm P2-500 hladkých, na MVC a maltu YTONG (125x249x599) | m2 | 9 |  | 0 | CS CENEKON 2019 01 |  | znížená |  | 0 | 0.08979 | 0.80811 | 0 | 0 | 4 | K | 2 |  |  |  | ROZPOCET | 0 | 0 | 0 | 0 | 0 | 2 | 0 | 4 | 1320932753
| VV |  | 3,0*3,0 |  | 9 | [12 empty] | VV | 2 | 2 | True | 1 | ROZPOCET
22 | K | 342948115 | Ukončenie priečok ku konštrukciam montážnou penou | m | 6.8 |  | 0 | CS CENEKON 2019 01 |  | znížená |  | 0 | 0.00012 | 0.000816 | 0 | 0 | 4 | K | 2 |  |  |  | ROZPOCET | 0 | 0 | 0 | 0 | 0 | 2 | 0 | 4 | -1249916063
| VV |  | "vodorovne pod stropom" 3,0+2,2+1,6 |  | 6.8 | [12 empty] | VV | 2 | 2 | True | 1 | ROZPOCET
| D | 4 | Vodorovné konštrukcie |  |  |  | 0 |  |  |  |  | 0 |  | 21.1182 |  | 0 | 1 | D | 1 |  |  |  | ROZPOCET | [6 empty] | 0
23 | K | 451541111 | Lôžko pod potrubie, stoky a drobné objekty, v otvorenom výkope zo štrkodrvy 0-63 mm | m3 | 0.776 |  | 0 | CS CENEKON 2019 01 |  | znížená |  | 0 | 1.7034 | 1.3218 | 0 | 0 | 4 | K | 2 |  |  |  | ROZPOCET | 0 | 0 | 0 | 0 | 0 | 2 | 0 | 4 | 1943641404
| VV |  | "podklad vodomer.šachty" 1,5*1,2*0,2 |  | 0.36 | [12 empty] | VV | 2 | 2 | True | 0 | ROZPOCET
| VV |  | "podklad pod prečerp.šachtu" 1,2*1,2*0,2 |  | 0.288 | [12 empty] | VV | 2 | 2 | True | 0 | ROZPOCET
| VV |  | "podklad pod revíz.šachtu" 0,8*0,8*0,2 |  | 0.128 | [12 empty] | VV | 2 | 2 | True | 0 | ROZPOCET
| VV |  | Súčet |  | 0.776 | [12 empty] | VV | 2 | 4 | True | 1 | ROZPOCET
24 | K | 451572111 | Lôžko pod potrubie, stoky a drobné objekty, v otvorenom výkope z kameniva drobného ťaženého 0-4 mm | m3 | 10.47 |  | 0 | CS CENEKON 2019 01 |  | znížená |  | 0 | 1.8908 | 19.7964 | 0 | 0 | 4 | K | 2 |  |  |  | ROZPOCET | 0 | 0 | 0 | 0 | 0 | 2 | 0 | 4 | 2096223351
| VV |  | "voda+kanalizácia" 38,0*0,6*0,4 |  | 9.12 | [12 empty] | VV | 2 | 2 | True | 0 | ROZPOCET
| VV |  | "napojenie vod.prípojky" 1,5*1,5*0,6 |  | 1.35 | [12 empty] | VV | 2 | 2 | True | 0 | ROZPOCET
| VV |  | Súčet |  | 10.47 | [12 empty] | VV | 2 | 4 | True | 1 | ROZPOCET
| D | 5 | Komunikácie |  |  |  | 0 |  |  |  |  | 0 |  | 7.854 |  | 6.1758 | 1 | D | 1 |  |  |  | ROZPOCET | [6 empty] | 0
25 | K | 113107243 | Odstránenie krytu asfaltového v ploche nad 200 m2, hr. nad 100 do 150 mm, -0,31600t | m2 | 7.05 |  | 0 | CS CENEKON 2019 01 |  | znížená |  | 0 | 0 | 0 | 0.316 | 2.2278 | 4 | K | 2 |  |  |  | ROZPOCET | 0 | 0 | 0 | 0 | 0 | 2 | 0 | 4 | 149839736
| VV |  | 1,5*1,5+6,0*0,8 |  | 7.05 | [12 empty] | VV | 2 | 2 | True | 1 | ROZPOCET
26 | K | 113307124 | Odstránenie podkladu v ploche do 200 m2 z kameniva hrubého drveného, hr.300 do 400mm, -0,5600t | m2 | 7.05 |  | 0 | CS CENEKON 2019 01 |  | znížená |  | 0 | 0 | 0 | 0.56 | 3.948 | 4 | K | 2 |  |  |  | ROZPOCET | 0 | 0 | 0 | 0 | 0 | 2 | 0 | 4 | -529361141
27 | K | 919735113 | Rezanie existujúceho asfaltového krytu alebo podkladu hĺbky nad 100 do 150 mm | m | 18 |  | 0 | CS CENEKON 2019 01 |  | znížená |  | 0 | 0 | 0 | 0 | 0 | 4 | K | 2 |  |  |  | ROZPOCET | 0 | 0 | 0 | 0 | 0 | 2 | 0 | 4 | -1156754162
| VV |  | 4*1,5+2*6,0 |  | 18 | [12 empty] | VV | 2 | 2 | True | 1 | ROZPOCET
28 | K | 566902123 | Vyspravenie podkladu po prekopoch inžinierskych sietí plochy do 15 m2 štrkodrvou, po zhutnení hr. 200 mm | m2 | 7.05 |  | 0 | CS CENEKON 2019 01 |  | znížená |  | 0 | 0.3708 | 2.6141 | 0 | 0 | 4 | K | 2 |  |  |  | ROZPOCET | 0 | 0 | 0 | 0 | 0 | 2 | 0 | 4 | -794103130
29 | K | 566902133 | Vyspravenie podkladu po prekopoch inžinierskych sietí plochy do 15 m2 kamenivom hrubým drveným, po zhutnení hr. 200 mm | m2 | 7.05 |  | 0 | CS CENEKON 2019 01 |  | znížená |  | 0 | 0.34763 | 2.4508 | 0 | 0 | 4 | K | 2 |  |  |  | ROZPOCET | 0 | 0 | 0 | 0 | 0 | 2 | 0 | 4 | 826466528
30 | K | 566902152 | Vyspravenie podkladu po prekopoch inžinierskych sietí plochy do 15 m2 asfaltovým betónom ACP, po zhutnení hr. 150 mm | m2 | 7.05 |  | 0 | CS CENEKON 2019 01 |  | znížená |  | 0 | 0.39561 | 2.7891 | 0 | 0 | 4 | K | 2 |  |  |  | ROZPOCET | 0 | 0 | 0 | 0 | 0 | 2 | 0 | 4 | -86427257
| D | 6 | Úpravy povrchov, podlahy, osadenie |  |  |  | 0 |  |  |  |  | 0 |  | 1.0967 |  | 0 | 1 | D | 1 |  |  |  | ROZPOCET | [6 empty] | 0
31 | K | 612421331 | Oprava vnútorných vápenných omietok stien, v množstve opravenej plochy nad 10 do 30 % štukových | m2 | 10.08 |  | 0 | CS CENEKON 2019 01 |  | znížená |  | 0 | 0.01119 | 0.1128 | 0 | 0 | 4 | K | 2 |  |  |  | ROZPOCET | 0 | 0 | 0 | 0 | 0 | 2 | 0 | 4 | 330473282
| VV |  | "WC+umyvárka" (2,2+1,3+1,6+1,05+1,05)*(3,0-1,6) |  | 10.08 | [12 empty] | VV | 2 | 2 | True | 1 | ROZPOCET
32 | K | 622425930 | Omietka šlachtená, brizolitová vonkajšia ostenia okenného alebo dverného | m2 | 0.001 |  | 0 |  |  | znížená |  | 0 | 0.03756 | 3.756e-05 | 0 | 0 | 4 | K | 2 |  |  |  | ROZPOCET | 0 | 0 | 0 | 0 | 0 | 2 | 0 | 4 | -1742699691
33 | K | 612460111 | Príprava vnútorného podkladu stien na silno a nerovnomerne nasiakavé podklady regulátorom nasiakavosti (nová omietka na Ytong) | m2 | 23.56 |  | 0 | CS CENEKON 2019 01 |  | znížená |  | 0 | 0.00015 | 0.003534 | 0 | 0 | 4 | K | 2 |  |  |  | ROZPOCET | 0 | 0 | 0 | 0 | 0 | 2 | 0 | 4 | -1275667883
| VV |  | (2*1,05+3*1,6+2,2+1,3)*(3,0-1,6)+3,0*3,0 |  | 23.56 | [12 empty] | VV | 2 | 2 | True | 1 | ROZPOCET
34 | K | 612460221 | Vnútorná omietka stien vápenná štuková (jemná), hr. 3 mm (nová omietka na Ytong) | m2 | 23.56 |  | 0 | CS CENEKON 2019 01 |  | znížená |  | 0 | 0.00409 | 0.09636 | 0 | 0 | 4 | K | 2 |  |  |  | ROZPOCET | 0 | 0 | 0 | 0 | 0 | 2 | 0 | 4 | 132707466
35 | K | 612481119 | Potiahnutie vnútorných stien sklotextílnou mriežkou s celoplošným prilepením (nová omietka na Ytong) | m2 | 23.56 |  | 0 | CS CENEKON 2019 01 |  | znížená |  | 0 | 0.00415 | 0.097774 | 0 | 0 | 4 | K | 2 |  |  |  | ROZPOCET | 0 | 0 | 0 | 0 | 0 | 2 | 0 | 4 | 64430650
36 | K | 612460151 | Príprava vnútorného podkladu stien cementovým prednástrekom, hr. 3 mm | m2 | 23.136 |  | 0 | CS CENEKON 2019 01 |  | znížená |  | 0 | 0.00493 | 0.11406 | 0 | 0 | 4 | K | 2 |  |  |  | ROZPOCET | 0 | 0 | 0 | 0 | 0 | 2 | 0 | 4 | 1142045116
| VV |  | "pod ker.obklad" 23,136 |  | 23.136 | [12 empty] | VV | 2 | 2 | True | 1 | ROZPOCET
37 | K | 612460231 | Vnútorná omietka stien cementová hrubá, hr. 10 mm | m2 | 23.136 |  | 0 | CS CENEKON 2019 01 |  | znížená |  | 0 | 0.01365 | 0.31581 | 0 | 0 | 4 | K | 2 |  |  |  | ROZPOCET | 0 | 0 | 0 | 0 | 0 | 2 | 0 | 4 | 1502535871
| VV |  | "pod ker.obklad" 23,136 |  | 23.136 | [12 empty] | VV | 2 | 2 | True | 1 | ROZPOCET
38 | K | 615481111 | Pokrytie valcovaných nosníkov rabicovým pletivom | m2 | 2.8 |  | 0 | CS CENEKON 2019 01 |  | znížená |  | 0 | 0.04357 | 0.122 | 0 | 0 | 4 | K | 2 |  |  |  | ROZPOCET | 0 | 0 | 0 | 0 | 0 | 2 | 0 | 4 | 1991075303
| VV |  | "okná" 2*1,2*(0,2+0,3+0,2) |  | 1.68 | [12 empty] | VV | 2 | 2 | True | 0 | ROZPOCET
| VV |  | "dvere" 1,6*(0,2+0,3+0,2) |  | 1.12 | [12 empty] | VV | 2 | 2 | True | 0 | ROZPOCET
| VV |  | Súčet |  | 2.8 | [12 empty] | VV | 2 | 4 | True | 1 | ROZPOCET
39 | K | 625251400 | Kontaktný zatepľovací systém hr. 30 mm - riešenie extrud. polystyrén (XPS), zatĺkacie kotvy | m2 | 1.326 |  | 0 |  |  | znížená |  | 0 | 0.01104 | 0.014639 | 0 | 0 | 4 | K | 2 |  |  |  | ROZPOCET | 0 | 0 | 0 | 0 | 0 | 2 | 0 | 4 | 1397207432
| VV |  | "ostenia vonkajšie" (2*2,1+1,04+2*3*0,6)*0,15 |  | 1.326 | [12 empty] | VV | 2 | 2 | True | 1 | ROZPOCET
40 | K | 953995184 | Okenný a dverový dilatačný profil (plastový, odlamovací, APU lišta) | m | 17.68 |  | 0 | CS CENEKON 2019 01 |  | znížená |  | 0 | 0.00021 | 0.0037128 | 0 | 0 | 4 | K | 2 |  |  |  | ROZPOCET | 0 | 0 | 0 | 0 | 0 | 2 | 0 | 4 | -2135210612
| VV |  | "ostenia vonkajšie a vnútorné" (2*2,1+1,04+2*3*0,6)*2 |  | 17.68 | [12 empty] | VV | 2 | 2 | True | 1 | ROZPOCET
41 | K | 953945111 | Rohová lišta hliníková pre zatepl. systém | m | 8.84 |  | 0 | CS CENEKON 2019 01 |  | znížená |  | 0 | 3e-05 | 0.0002652 | 0 | 0 | 4 | K | 2 |  |  |  | ROZPOCET | 0 | 0 | 0 | 0 | 0 | 2 | 0 | 4 | -1170883469
| VV |  | "ostenia vonkajšie" 2*2,1+1,04+2*3*0,6 |  | 8.84 | [12 empty] | VV | 2 | 2 | True | 1 | ROZPOCET
42 | K | 632452649 | Cementová samonivelizačná stierka, pevnosti v tlaku 25 MPa, hr. 10 mm (vyrovnanie po vybúraní dlažby) | m2 | 6.22 |  | 0 | CS CENEKON 2019 01 |  | znížená |  | 0 | 0.01734 | 0.10785 | 0 | 0 | 4 | K | 2 |  |  |  | ROZPOCET | 0 | 0 | 0 | 0 | 0 | 2 | 0 | 4 | 1535613458
| VV |  | "WC+umyvárka" 2*1,05*1,6+2,2*1,3 |  | 6.22 | [12 empty] | VV | 2 | 2 | True | 1 | ROZPOCET
43 | K | 632452740 | Penetrácia a adhézny mostík pod samonivelizačnú stierku | m2 | 6.22 |  | 0 |  |  | znížená |  | 0 | 0.01734 | 0.10785 | 0 | 0 | 4 | K | 2 |  |  |  | ROZPOCET | 0 | 0 | 0 | 0 | 0 | 2 | 0 | 4 | 193356679
| D | 8 | Rúrové vedenie |  |  |  | 0 |  |  |  |  | 0 |  | 5.1142 |  | 0 | 1 | D | 1 |  |  |  | ROZPOCET | [6 empty] | 0
44 | K | 871171168 | Montáž vodovodného RC potrubia z PE 100 RC SDR11 zváraného natupo D 32x3,0 mm | m | 24 |  | 0 | CS CENEKON 2019 01 |  | znížená |  | 0 | 0 | 0 | 0 | 0 | 4 | K | 2 |  |  |  | ROZPOCET | 0 | 0 | 0 | 0 | 0 | 2 | 0 | 4 | -1094964084
45 | M | 286130017000 | Rúra jednovrstvová SafeTech RC na pitnú vodu SDR11, 32x3,0x100 m, materiál: PE 100 RC, WAVIN | m | 26.4 |  | 0 | CS CENEKON 2019 01 |  | znížená |  | 0 | 0.00028 | 0.007392 | 0 | 0 | 8 | M | 2 |  |  |  | ROZPOCET | 0 | 0 | 0 | 0 | 0 | 2 | 0 | 4 | -1115890227
| VV |  | 24*1,1 'Přepočítané koeficientom množstva |  | 26.4 | [12 empty] | VV | 2 | 2 | False | 1 | ROZPOCET
46 | K | 871266000 | Montáž kanalizačného PVC-U potrubia hladkého viacvrstvového DN 110 | m | 3 |  | 0 | CS CENEKON 2019 01 |  | znížená |  | 0 | 1e-05 | 3e-05 | 0 | 0 | 4 | K | 2 |  |  |  | ROZPOCET | 0 | 0 | 0 | 0 | 0 | 2 | 0 | 4 | 17888284
47 | M | 286110005800 | Rúra kanalizačná PVC-U gravitačná, hladká SN4 - KG, ML - viacvrstvová, DN 110, dĺ. 3 m, WAVIN | ks | 1 |  | 0 | CS CENEKON 2019 01 |  | znížená |  | 0 | 0.00379 | 0.00379 | 0 | 0 | 8 | M | 2 |  |  |  | ROZPOCET | 0 | 0 | 0 | 0 | 0 | 2 | 0 | 4 | 1653506883
48 | K | 871276002 | Montáž kanalizačného PVC-U potrubia hladkého viacvrstvového DN 125 | m | 11 |  | 0 | CS CENEKON 2019 01 |  | znížená |  | 0 | 1e-05 | 0.00011 | 0 | 0 | 4 | K | 2 |  |  |  | ROZPOCET | 0 | 0 | 0 | 0 | 0 | 2 | 0 | 4 | 2066795129
49 | M | 286110006300 | Rúra kanalizačná PVC-U gravitačná, hladká SN4 - KG, ML - viacvrstvová, DN 125, dĺ. 3 m, WAVIN | ks | 2 |  | 0 | CS CENEKON 2019 01 |  | znížená |  | 0 | 0.00416 | 0.00832 | 0 | 0 | 8 | M | 2 |  |  |  | ROZPOCET | 0 | 0 | 0 | 0 | 0 | 2 | 0 | 4 | 991590648
50 | M | 286110006400 | Rúra kanalizačná PVC-U gravitačná, hladká SN4 - KG, ML - viacvrstvová, DN 125, dĺ. 5 m, WAVIN | ks | 1 |  | 0 | CS CENEKON 2019 01 |  | znížená |  | 0 | 0.00686 | 0.00686 | 0 | 0 | 8 | M | 2 |  |  |  | ROZPOCET | 0 | 0 | 0 | 0 | 0 | 2 | 0 | 4 | 521812521
51 | K | 871326004 | Montáž kanalizačného PVC-U potrubia hladkého viacvrstvového DN 160 | m | 12 |  | 0 | CS CENEKON 2019 01 |  | znížená |  | 0 | 1e-05 | 0.00012 | 0 | 0 | 4 | K | 2 |  |  |  | ROZPOCET | 0 | 0 | 0 | 0 | 0 | 2 | 0 | 4 | 1347296319
52 | M | 286110006900 | Rúra kanalizačná PVC-U gravitačná, hladká SN4 - KG, ML - viacvrstvová, DN 160, dĺ. 5 m, WAVIN | ks | 2 |  | 0 | CS CENEKON 2019 01 |  | znížená |  | 0 | 0.01054 | 0.02108 | 0 | 0 | 8 | M | 2 |  |  |  | ROZPOCET | 0 | 0 | 0 | 0 | 0 | 2 | 0 | 4 | -739901614
53 | M | 286110006700 | Rúra kanalizačná PVC-U gravitačná, hladká SN4 - KG, ML - viacvrstvová, DN 160, dĺ. 2 m, WAVIN | ks | 1 |  | 0 | CS CENEKON 2019 01 |  | znížená |  | 0 | 0.00433 | 0.00433 | 0 | 0 | 8 | M | 2 |  |  |  | ROZPOCET | 0 | 0 | 0 | 0 | 0 | 2 | 0 | 4 | 118471159
54 | K | 877266000 | Montáž kanalizačného PVC-U kolena DN 110 | ks | 1 |  | 0 | CS CENEKON 2019 01 |  | znížená |  | 0 | 4e-05 | 4e-05 | 0 | 0 | 4 | K | 2 |  |  |  | ROZPOCET | 0 | 0 | 0 | 0 | 0 | 2 | 0 | 4 | -1310109993
55 | M | 286510003400 | Koleno PVC-U, DN 110x45° hladká pre gravitačnú kanalizáciu KG potrubia, WAVIN | ks | 1 |  | 0 | CS CENEKON 2019 01 |  | znížená |  | 0 | 0.00032 | 0.00032 | 0 | 0 | 8 | M | 2 |  |  |  | ROZPOCET | 0 | 0 | 0 | 0 | 0 | 2 | 0 | 4 | -908095589
56 | K | 877276002 | Montáž kanalizačného PVC-U kolena DN 125 | ks | 1 |  | 0 | CS CENEKON 2019 01 |  | znížená |  | 0 | 4e-05 | 4e-05 | 0 | 0 | 4 | K | 2 |  |  |  | ROZPOCET | 0 | 0 | 0 | 0 | 0 | 2 | 0 | 4 | -1844909246
57 | M | 286510004100 | Koleno PVC-U, DN 125x87° hladká pre gravitačnú kanalizáciu KG potrubia, WAVIN | ks | 1 |  | 0 | CS CENEKON 2019 01 |  | znížená |  | 0 | 0.00048 | 0.00048 | 0 | 0 | 8 | M | 2 |  |  |  | ROZPOCET | 0 | 0 | 0 | 0 | 0 | 2 | 0 | 4 | -1630823666
58 | K | 877276026 | Montáž kanalizačnej PVC-U odbočky DN 125 | ks | 1 |  | 0 | CS CENEKON 2019 01 |  | znížená |  | 0 | 4e-05 | 4e-05 | 0 | 0 | 4 | K | 2 |  |  |  | ROZPOCET | 0 | 0 | 0 | 0 | 0 | 2 | 0 | 4 | -719757320
59 | M | 286510013200 | Odbočka 45° PVC-U, DN 125/110 hladká pre gravitačnú kanalizáciu KG potrubia, WAVIN | ks | 1 |  | 0 | CS CENEKON 2019 01 |  | znížená |  | 0 | 0.00077 | 0.00077 | 0 | 0 | 8 | M | 2 |  |  |  | ROZPOCET | 0 | 0 | 0 | 0 | 0 | 2 | 0 | 4 | -229146763
60 | K | 891163111 | Montáž vodovodnej armatúry na potrubí ventil hlavný pre prípojky DN 25 | ks | 2 |  | 0 | CS CENEKON 2019 01 |  | znížená |  | 0 | 2e-05 | 4e-05 | 0 | 0 | 4 | K | 2 |  |  |  | ROZPOCET | 0 | 0 | 0 | 0 | 0 | 2 | 0 | 4 | -543775246
61 | M | 551110029110 | Ventil uzatvarací priamy Ke 83c DN 25 1" | ks | 1 |  | 0 |  |  | znížená |  | 0 | 0.0007 | 0.0007 | 0 | 0 | 8 | M | 2 |  |  |  | ROZPOCET | 0 | 0 | 0 | 0 | 0 | 2 | 0 | 4 | -1457328874
62 | M | 551110029410 | Ventil uzatvarací priamy Ke 125c s odvodnením DN 25 1" | ks | 1 |  | 0 |  |  | znížená |  | 0 | 0.00055 | 0.00055 | 0 | 0 | 8 | M | 2 |  |  |  | ROZPOCET | 0 | 0 | 0 | 0 | 0 | 2 | 0 | 4 | -793742842
63 | K | 891185321 | Montáž spätného ventilu DN 25 | ks | 1 |  | 0 | CS CENEKON 2019 01 |  | znížená |  | 0 | 0.00072 | 0.00072 | 0 | 0 | 4 | K | 2 |  |  |  | ROZPOCET | 0 | 0 | 0 | 0 | 0 | 2 | 0 | 4 | 645062150
64 | M | 551410000900 | Ventil spätný Ve 3030 DN 25 | ks | 1 |  | 0 | CS CENEKON 2019 01 |  | znížená |  | 0 | 0.00062 | 0.00062 | 0 | 0 | 8 | M | 2 |  |  |  | ROZPOCET | 0 | 0 | 0 | 0 | 0 | 2 | 0 | 4 | -190108419
65 | K | 891269111 | Montáž navrtávacieho pásu s ventilom Jt 1 MPa na potr. z rúr liat., oceľ., plast., DN 100 | ks | 1 |  | 0 | CS CENEKON 2019 01 |  | znížená |  | 0 | 0 | 0 | 0 | 0 | 4 | K | 2 |  |  |  | ROZPOCET | 0 | 0 | 0 | 0 | 0 | 2 | 0 | 4 | 2119541820
66 | M | 551180001400 | Navrtávaci pás Hacom uzáverový DN 100 - 1" na vodu, z tvárnej liatiny, HAWLE | ks | 1 |  | 0 | CS CENEKON 2019 01 |  | znížená |  | 0 | 0.003 | 0.003 | 0 | 0 | 8 | M | 2 |  |  |  | ROZPOCET | 0 | 0 | 0 | 0 | 0 | 2 | 0 | 4 | -403011224
67 | M | 422710000300 | Teleskopická zemná súprava pre FRIALOC FBS tyč z pozinkovanej ocele, výška 1,2-1,8 m, FRIALEN | ks | 1 |  | 0 | CS CENEKON 2019 01 |  | znížená |  | 0 | 0.00385 | 0.00385 | 0 | 0 | 8 | M | 2 |  |  |  | ROZPOCET | 0 | 0 | 0 | 0 | 0 | 2 | 0 | 4 | 1153428426
68 | K | 892241111 | Ostatné práce na rúrovom vedení, tlakové skúšky vodovodného potrubia DN do 80 | m | 24 |  | 0 | CS CENEKON 2019 01 |  | znížená |  | 0 | 0 | 0 | 0 | 0 | 4 | K | 2 |  |  |  | ROZPOCET | 0 | 0 | 0 | 0 | 0 | 2 | 0 | 4 | 1736225422
69 | K | 892262331 | Tlaková skúška kanalizačného potrubia DN 100-200 mm | m | 26 |  | 0 |  |  | znížená |  | 0 | 0.0003 | 0.0078 | 0 | 0 | 4 | K | 2 |  |  |  | ROZPOCET | 0 | 0 | 0 | 0 | 0 | 2 | 0 | 4 | 1198415108
70 | K | 893301001 | Osadenie vodomernej šachty železobetónovej, hmotnosti do 3 t | ks | 1 |  | 0 | CS CENEKON 2019 01 |  | znížená |  | 0 | 0 | 0 | 0 | 0 | 4 | K | 2 |  |  |  | ROZPOCET | 0 | 0 | 0 | 0 | 0 | 2 | 0 | 4 | -951679057
71 | M | 594300000100 | Vodomerná šachta BG, lxšxv 1200x900x1800 mm, objem 1,9 m3, železobetónová, s hrdlom a poklopom, HYDRO BG | ks | 1 |  | 0 | CS CENEKON 2019 01 |  | znížená |  | 0 | 2.8 | 2.8 | 0 | 0 | 8 | M | 2 |  |  |  | ROZPOCET | 0 | 0 | 0 | 0 | 0 | 2 | 0 | 4 | -1094142601
72 | K | 894102511 | Osadenie prečerpávacej šachty pre tlakovú kanalizáciu pre 2-5 ľudí | ks | 1 |  | 0 |  |  | znížená |  | 0 | 0 | 0 | 0 | 0 | 4 | K | 2 |  |  |  | ROZPOCET | 0 | 0 | 0 | 0 | 0 | 2 | 0 | 4 | -1159948072
73 | M | 594310001110 | Prečerpávacia šachta PRODO-KOMPAKT, v 1,0m, š 0,8 m, vstup/výstup 160/50 mm, vstupný komín D 600 mm, poklop 12,5 ton | ks | 1 |  | 0 |  |  | znížená |  | 0 | 2.1 | 2.1 | 0 | 0 | 8 | M | 2 |  |  |  | ROZPOCET | 0 | 0 | 0 | 0 | 0 | 2 | 0 | 4 | -1037149874
74 | K | 894431131 | Montáž revíznej šachty z PVC, DN 400/160 (DN šachty/DN potr. ved.), tlak 12,5 t, hl. 850 do 1200 mm | ks | 1 |  | 0 | CS CENEKON 2019 01 |  | znížená |  | 0 | 3e-05 | 3e-05 | 0 | 0 | 4 | K | 2 |  |  |  | ROZPOCET | 0 | 0 | 0 | 0 | 0 | 2 | 0 | 4 | -643201243
75 | M | 286610031000 | Šachta kanalizačná revízna plastová DN 400 mm, dno prietočné 125/160 mm, výška 800-1200 mm, PP, poklop 12,5 ton, WAVIN | ks | 1 |  | 0 | CS CENEKON 2019 01 |  | znížená |  | 0 | 0.00255 | 0.00255 | 0 | 0 | 8 | M | 2 |  |  |  | ROZPOCET | 0 | 0 | 0 | 0 | 0 | 2 | 0 | 4 | 1555566400
76 | K | 899401112 | Osadenie poklopu liatinového posúvačového | ks | 1 |  | 0 | CS CENEKON 2019 01 |  | znížená |  | 0 | 0.11865 | 0.11865 | 0 | 0 | 4 | K | 2 |  |  |  | ROZPOCET | 0 | 0 | 0 | 0 | 0 | 2 | 0 | 4 | -1570981835
77 | M | 552410000100 | Poklop posúvačový Y 4504 | ks | 1 |  | 0 | CS CENEKON 2019 01 |  | znížená |  | 0 | 0.016 | 0.016 | 0 | 0 | 8 | M | 2 |  |  |  | ROZPOCET | 0 | 0 | 0 | 0 | 0 | 2 | 0 | 4 | 991123743
78 | M | 552520087000 | Doska podkladová z recyklovaného plastu 530x420 mm pre uličné poklopy, HAWLE | ks | 1 |  | 0 | CS CENEKON 2019 01 |  | znížená |  | 0 | 0.001 | 0.001 | 0 | 0 | 8 | M | 2 |  |  |  | ROZPOCET | 0 | 0 | 0 | 0 | 0 | 2 | 0 | 4 | 1269100392
79 | K | 899721131 | Označenie vodovodného potrubia bielou výstražnou fóliou | m | 24 |  | 0 | CS CENEKON 2019 01 |  | znížená |  | 0 | 0.0001 | 0.0024 | 0 | 0 | 4 | K | 2 |  |  |  | ROZPOCET | 0 | 0 | 0 | 0 | 0 | 2 | 0 | 4 | 145292495
80 | K | 899721132 | Označenie kanalizačného potrubia hnedou výstražnou fóliou | m | 26 |  | 0 | CS CENEKON 2019 01 |  | znížená |  | 0 | 0.0001 | 0.0026 | 0 | 0 | 4 | K | 2 |  |  |  | ROZPOCET | 0 | 0 | 0 | 0 | 0 | 2 | 0 | 4 | -827746897
| D | 9 | Ostatné konštrukcie a práce-búranie |  |  |  | 0 |  |  |  |  | 0 |  | 0.00542 |  | 5.6646 | 1 | D | 1 |  |  |  | ROZPOCET | [6 empty] | 0
81 | K | 938901611 | Dezinfekcia nádrže vápnom (WC jama) | m3 | 1 |  | 0 |  |  | znížená |  | 0 | 1e-05 | 1e-05 | 0 | 0 | 4 | K | 2 |  |  |  | ROZPOCET | 0 | 0 | 0 | 0 | 0 | 2 | 0 | 4 | 1096898201
82 | M | 585660155500 | Chlórové vápno na dezinfekciu | kg | 1 |  | 0 |  |  | znížená |  | 0 | 0.001 | 0.001 | 0 | 0 | 8 | M | 2 |  |  |  | ROZPOCET | 0 | 0 | 0 | 0 | 0 | 2 | 0 | 4 | 853097921
83 | K | 965081712 | Búranie dlažieb, bez podklad. lôžka z keramických dlaždíc hr. do 10 mm, -0,02000t | m2 | 6.975 |  | 0 | CS CENEKON 2019 01 |  | znížená |  | 0 | 0 | 0 | 0.02 | 0.1395 | 4 | K | 2 |  |  |  | ROZPOCET | 0 | 0 | 0 | 0 | 0 | 2 | 0 | 4 | 159939948
| VV |  | (2,2+0,125)*3,0 |  | 6.975 | [12 empty] | VV | 2 | 2 | True | 1 | ROZPOCET
84 | K | 967031132 | Prikresanie rovných ostení, bez odstupu, po hrubom vybúraní otvorov, v murive tehl. na maltu, -0,05700t | m2 | 3.264 |  | 0 | CS CENEKON 2019 01 |  | znížená |  | 0 | 0 | 0 | 0.057 | 0.18605 | 4 | K | 2 |  |  |  | ROZPOCET | 0 | 0 | 0 | 0 | 0 | 2 | 0 | 4 | -935449244
| VV |  | "okná" 2*4*0,6*0,3 |  | 1.44 | [12 empty] | VV | 2 | 2 | True | 0 | ROZPOCET
| VV |  | "dvere" 2*(2,1+0,94)*0,3 |  | 1.824 | [12 empty] | VV | 2 | 2 | True | 0 | ROZPOCET
| VV |  | Súčet |  | 3.264 | [12 empty] | VV | 2 | 4 | True | 1 | ROZPOCET
85 | K | 971033541 | Vybúranie otvorov v murive tehl. plochy do 1 m2 hr. do 300 mm, -1,87500t | m3 | 0.216 |  | 0 | CS CENEKON 2019 01 |  | znížená |  | 0 | 0 | 0 | 1.875 | 0.405 | 4 | K | 2 |  |  |  | ROZPOCET | 0 | 0 | 0 | 0 | 0 | 2 | 0 | 4 | 329326371
| VV |  | "okná" 2*0,6*0,6*0,3 |  | 0.216 | [12 empty] | VV | 2 | 2 | True | 1 | ROZPOCET
86 | K | 971033641 | Vybúranie otvorov v murive tehl. plochy do 4 m2 hr. do 300 mm, -1,87500t | m3 | 0.592 |  | 0 | CS CENEKON 2019 01 |  | znížená |  | 0 | 0 | 0 | 1.875 | 1.11 | 4 | K | 2 |  |  |  | ROZPOCET | 0 | 0 | 0 | 0 | 0 | 2 | 0 | 4 | 8311394
| VV |  | "dvere" 0,94*2,1*0,3 |  | 0.592 | [12 empty] | VV | 2 | 2 | True | 1 | ROZPOCET
87 | K | 973031812 | Vysekanie ryhy pre zaviazanie priečky v murive z tehál hr. do 100 mm, -0,00700t | m | 6 |  | 0 | CS CENEKON 2019 01 |  | znížená |  | 0 | 0 | 0 | 0.007 | 0.042 | 4 | K | 2 |  |  |  | ROZPOCET | 0 | 0 | 0 | 0 | 0 | 2 | 0 | 4 | 1285640841
| VV |  | 2*3,0 |  | 6 | [12 empty] | VV | 2 | 2 | True | 1 | ROZPOCET
88 | K | 973031813 | Vysekanie ryhy pre zaviazanie priečky v murive z tehál hr. do 150 mm, -0,01000t | m | 6 |  | 0 | CS CENEKON 2019 01 |  | znížená |  | 0 | 0 | 0 | 0.01 | 0.06 | 4 | K | 2 |  |  |  | ROZPOCET | 0 | 0 | 0 | 0 | 0 | 2 | 0 | 4 | -712469598
| VV |  | 2*3,0 |  | 6 | [12 empty] | VV | 2 | 2 | True | 1 | ROZPOCET
89 | K | 974031664 | Vysekávanie rýh v tehl. murive pre vťahov. nosníkov hĺbky do 150 mm, výšky do 150 mm, -0,04200t | m | 6.8 |  | 0 | CS CENEKON 2019 01 |  | znížená |  | 0 | 0 | 0 | 0.042 | 0.2856 | 4 | K | 2 |  |  |  | ROZPOCET | 0 | 0 | 0 | 0 | 0 | 2 | 0 | 4 | 655275230
| VV |  | "okná" 2*2*1,0 |  | 4 | [12 empty] | VV | 2 | 2 | True | 0 | ROZPOCET
| VV |  | "dvere" 2*1,4 |  | 2.8 | [12 empty] | VV | 2 | 2 | True | 0 | ROZPOCET
| VV |  | Súčet |  | 6.8 | [12 empty] | VV | 2 | 4 | True | 1 | ROZPOCET
90 | K | 978013191 | Otlčenie omietok stien vnútorných vápenných alebo vápennocementových v rozsahu do 100 %, -0,04600t | m2 | 10.336 |  | 0 | CS CENEKON 2019 01 |  | znížená |  | 0 | 0 | 0 | 0.046 | 0.47546 | 4 | K | 2 |  |  |  | ROZPOCET | 0 | 0 | 0 | 0 | 0 | 2 | 0 | 4 | -626486856
| VV |  | "pod ker.obklad" (2,2+2,2+3,0-0,94)*1,6 |  | 10.336 | [12 empty] | VV | 2 | 2 | True | 1 | ROZPOCET
91 | K | 979081111 | Odvoz sutiny a vybúraných hmôt na skládku do 1 km | t | 11.84 |  | 0 | CS CENEKON 2019 01 |  | znížená |  | 0 | 0 | 0 | 0 | 0 | 4 | K | 2 |  |  |  | ROZPOCET | 0 | 0 | 0 | 0 | 0 | 2 | 0 | 4 | 1152139206
92 | K | 979081121 | Odvoz sutiny a vybúraných hmôt na skládku za každý ďalší 1 km | t | 11.84 |  | 0 | CS CENEKON 2019 01 |  | znížená |  | 0 | 0 | 0 | 0 | 0 | 4 | K | 2 |  |  |  | ROZPOCET | 0 | 0 | 0 | 0 | 0 | 2 | 0 | 4 | -1550439913
93 | K | 979082111 | Vnútrostavenisková doprava sutiny a vybúraných hmôt do 10 m | t | 11.84 |  | 0 | CS CENEKON 2019 01 |  | znížená |  | 0 | 0 | 0 | 0 | 0 | 4 | K | 2 |  |  |  | ROZPOCET | 0 | 0 | 0 | 0 | 0 | 2 | 0 | 4 | -1580225845
94 | K | 979089012 | Poplatok za skladovanie - betón, tehly, dlaždice (17 01 ), ostatné | t | 11.84 |  | 0 | CS CENEKON 2019 01 |  | znížená |  | 0 | 0 | 0 | 0 | 0 | 4 | K | 2 |  |  |  | ROZPOCET | 0 | 0 | 0 | 0 | 0 | 2 | 0 | 4 | -1334273923
95 | K | 981011414 | Demolácia budov postupným rozoberaním z tehál, kameňa, betónu, s podielom konštrukcií do 25%, -0,47000t | m3 | 6.3 |  | 0 | CS CENEKON 2019 01 |  | znížená |  | 0 | 0.0007 | 0.00441 | 0.47 | 2.961 | 4 | K | 2 |  |  |  | ROZPOCET | 0 | 0 | 0 | 0 | 0 | 2 | 0 | 4 | -410283869
| VV |  | "vonk.záchod" 1,2*1,5*((1,7+2,3)/2+1,5) |  | 6.3 | [12 empty] | VV | 2 | 2 | True | 1 | ROZPOCET
| D | 99 | Presun hmôt HSV |  |  |  | 0 |  |  |  |  | 0 |  | 0 |  | 0 | 1 | D | 1 |  |  |  | ROZPOCET | [6 empty] | 0
96 | K | 999281111 | Presun hmôt vnútrostaveniskový pre opravy a údržbu objektov | t | 53.05 |  | 0 | CS CENEKON 2019 01 |  | znížená |  | 0 | 0 | 0 | 0 | 0 | 4 | K | 2 |  |  |  | ROZPOCET | 0 | 0 | 0 | 0 | 0 | 2 | 0 | 4 | -789587443
| D | PSV | Práce a dodávky PSV |  |  |  | 0 |  |  |  |  | 0 |  | 1.2758 |  | 0 | 2 | D | 0 |  |  |  | ROZPOCET | [6 empty] | 0
| D | 713 | Izolácie tepelné |  |  |  | 0 |  |  |  |  | 0 |  | 0.00144 |  | 0 | 2 | D | 1 |  |  |  | ROZPOCET | [6 empty] | 0
97 | K | 713482121b | Montáž tepelnej izolácie potrubia z trubíc z PE, hr.15-20 mm, vnút.priemer do 38 mm (vodovod) | m | 12 |  | 0 |  |  | znížená |  | 0 | 2e-05 | 0.00024 | 0 | 0 | 16 | K | 2 |  |  |  | ROZPOCET | 0 | 0 | 0 | 0 | 0 | 2 | 0 | 16 | 1640714926
98 | M | 283310004750 | Izolačná PE trubica 26x20 mm (d potrubia x hr. izolácie) | m | 12 |  | 0 |  |  | znížená |  | 0 | 0.0001 | 0.0012 | 0 | 0 | 32 | M | 2 |  |  |  | ROZPOCET | 0 | 0 | 0 | 0 | 0 | 2 | 0 | 16 | -92582873
99 | K | 998713101 | Presun hmôt pre izolácie tepelné v objektoch výšky do 6 m | t | 0.001 |  | 0 | CS CENEKON 2019 01 |  | znížená |  | 0 | 0 | 0 | 0 | 0 | 16 | K | 2 |  |  |  | ROZPOCET | 0 | 0 | 0 | 0 | 0 | 2 | 0 | 16 | 1377731641
| D | 721 | Zdravotech. vnútorná kanalizácia |  |  |  | 0 |  |  |  |  | 0 |  | 0.0174 |  | 0 | 2 | D | 1 |  |  |  | ROZPOCET | [6 empty] | 0
100 | K | 721 MP | Murárske práce pre vn. kanalizáciu (otvory, prierazy, ryhy, drážky) | cel | 1 |  | 0 |  |  | znížená |  | 0 | 0 | 0 | 0 | 0 | 16 | K | 2 |  |  |  | ROZPOCET | 0 | 0 | 0 | 0 | 0 | 2 | 0 | 16 | -1260629068
101 | K | 721171306 | Potrubie z rúr PE-HD GEBERIT 75/3 ležaté v zemi | m | 3 |  | 0 | CS CENEKON 2019 01 |  | znížená |  | 0 | 0.00068 | 0.00204 | 0 | 0 | 16 | K | 2 |  |  |  | ROZPOCET | 0 | 0 | 0 | 0 | 0 | 2 | 0 | 16 | 1434887545
102 | K | 721171308 | Potrubie z rúr PE-HD GEBERIT 110/4, 3 ležaté v zemi | m | 2 |  | 0 | CS CENEKON 2019 01 |  | znížená |  | 0 | 0.00152 | 0.00304 | 0 | 0 | 16 | K | 2 |  |  |  | ROZPOCET | 0 | 0 | 0 | 0 | 0 | 2 | 0 | 16 | 135537278
103 | K | 721171408 | Potrubie z rúr PE-HD GEBERIT 110/4,3 odpadné zvislé | m | 4 |  | 0 | CS CENEKON 2019 01 |  | znížená |  | 0 | 0.00206 | 0.00824 | 0 | 0 | 16 | K | 2 |  |  |  | ROZPOCET | 0 | 0 | 0 | 0 | 0 | 2 | 0 | 16 | -715784717
104 | K | 721171502 | Potrubie z rúr PE-HD GEBERIT 40/3 odpadné prípojné | m | 1 |  | 0 | CS CENEKON 2019 01 |  | znížená |  | 0 | 0.0003 | 0.0003 | 0 | 0 | 16 | K | 2 |  |  |  | ROZPOCET | 0 | 0 | 0 | 0 | 0 | 2 | 0 | 16 | -1829690400
105 | K | 721171503 | Potrubie z rúr PE-HD GEBERIT 50/3 odpadné prípojné | m | 1 |  | 0 | CS CENEKON 2019 01 |  | znížená |  | 0 | 0.00043 | 0.00043 | 0 | 0 | 16 | K | 2 |  |  |  | ROZPOCET | 0 | 0 | 0 | 0 | 0 | 2 | 0 | 16 | -343346492
106 | K | 721171508 | Potrubie z rúr PE-HD GEBERIT 110/4, 3 odpadné prípojné | m | 2 |  | 0 | CS CENEKON 2019 01 |  | znížená |  | 0 | 0.00111 | 0.00222 | 0 | 0 | 16 | K | 2 |  |  |  | ROZPOCET | 0 | 0 | 0 | 0 | 0 | 2 | 0 | 16 | 1503225166
107 | K | 721274103 | Ventilačné hlavice strešná - plastové DN 100 HUL 810 (K1) | ks | 1 |  | 0 | CS CENEKON 2019 01 |  | znížená |  | 0 | 0.0003 | 0.0003 | 0 | 0 | 16 | K | 2 |  |  |  | ROZPOCET | 0 | 0 | 0 | 0 | 0 | 2 | 0 | 16 | 1505858468
108 | K | 721274262 | Čistiaci kus DN 100 pre rozvod vnútorného odpadu (K1) | ks | 1 |  | 0 |  |  | znížená |  | 0 | 0.00083 | 0.00083 | 0 | 0 | 16 | K | 2 |  |  |  | ROZPOCET | 0 | 0 | 0 | 0 | 0 | 2 | 0 | 16 | 1340334224
109 | K | 721290111 | Ostatné - skúška tesnosti kanalizácie v objektoch vodou do DN 125 | m | 13 |  | 0 | CS CENEKON 2019 01 |  | znížená |  | 0 | 0 | 0 | 0 | 0 | 16 | K | 2 |  |  |  | ROZPOCET | 0 | 0 | 0 | 0 | 0 | 2 | 0 | 16 | -1121362007
| VV |  | 3,0+2,0+4,0+1,0+1,0+2,0 |  | 13 | [12 empty] | VV | 2 | 2 | True | 1 | ROZPOCET
110 | K | 998721101 | Presun hmôt pre vnútornú kanalizáciu v objektoch výšky do 6 m | t | 0.017 |  | 0 | CS CENEKON 2019 01 |  | znížená |  | 0 | 0 | 0 | 0 | 0 | 16 | K | 2 |  |  |  | ROZPOCET | 0 | 0 | 0 | 0 | 0 | 2 | 0 | 16 | 1173986515
| D | 722 | Zdravotechnika - vnútorný vodovod |  |  |  | 0 |  |  |  |  | 0 |  | 0.02115 |  | 0 | 2 | D | 1 |  |  |  | ROZPOCET | [6 empty] | 0
111 | K | 722 MP | Murárske práce pre vn. vodovod (otvory, prierazy, ryhy, drážky) | cel | 1 |  | 0 |  |  | znížená |  | 0 | 0 | 0 | 0 | 0 | 16 | K | 2 |  |  |  | ROZPOCET | 0 | 0 | 0 | 0 | 0 | 2 | 0 | 16 | -225722906
112 | K | 722123456 | Skrinka domovej vodovodnej zostavy vnútorná zapustená s dvierkami | cel | 1 |  | 0 |  |  | znížená |  | 0 | 0 | 0 | 0 | 0 | 16 | K | 2 |  |  |  | ROZPOCET | 0 | 0 | 0 | 0 | 0 | 2 | 0 | 16 | 306564761
113 | K | 722171313 | Potrubie z viacvrstvových rúr PE Geberit Mepla d26x3,0mm | m | 12 |  | 0 | CS CENEKON 2019 01 |  | znížená |  | 0 | 0.00039 | 0.00468 | 0 | 0 | 16 | K | 2 |  |  |  | ROZPOCET | 0 | 0 | 0 | 0 | 0 | 2 | 0 | 16 | -1156156568
114 | K | 722190401 | Vyvedenie a upevnenie výpustky DN 15 | ks | 4 |  | 0 | CS CENEKON 2018 02 |  | znížená |  | 0 | 0 | 0 | 0 | 0 | 16 | K | 2 |  |  |  | ROZPOCET | 0 | 0 | 0 | 0 | 0 | 2 | 0 | 16 | -243339996
115 | K | 722221270 | Montáž ventilu závitového G 3/4 | ks | 1 |  | 0 | CS CENEKON 2018 02 |  | znížená |  | 0 | 4e-05 | 4e-05 | 0 | 0 | 16 | K | 2 |  |  |  | ROZPOCET | 0 | 0 | 0 | 0 | 0 | 2 | 0 | 16 | 1046169351
116 | M | 551110016600 | Ventil - zábrana proti spätnému chodu, 3/4" | ks | 1 |  | 0 | CS CENEKON 2018 02 |  | znížená |  | 0 | 0.00067 | 0.00067 | 0 | 0 | 32 | M | 2 |  |  |  | ROZPOCET | 0 | 0 | 0 | 0 | 0 | 2 | 0 | 16 | 115881735
117 | K | 722221453 | Montáž posúvača závitového pre vodu G 3/4 | ks | 2 |  | 0 | CS CENEKON 2018 02 |  | znížená |  | 0 | 4e-05 | 8e-05 | 0 | 0 | 16 | K | 2 |  |  |  | ROZPOCET | 0 | 0 | 0 | 0 | 0 | 2 | 0 | 16 | 1171909572
118 | M | 551260000800 | Ventil K 83, 3/4", PN 16, | ks | 2 |  | 0 | CS CENEKON 2018 02 |  | znížená |  | 0 | 0.006 | 0.012 | 0 | 0 | 32 | M | 2 |  |  |  | ROZPOCET | 0 | 0 | 0 | 0 | 0 | 2 | 0 | 16 | 1528071900
119 | K | 722270152 | Montáž dvojfiltra pre filtrovanie mechanických nečistôt a proti usadzovaniu vodneho kameňa 1" | ks | 1 |  | 0 | CS CENEKON 2019 01 |  | znížená |  | 0 | 0 | 0 | 0 | 0 | 16 | K | 2 |  |  |  | ROZPOCET | 0 | 0 | 0 | 0 | 0 | 2 | 0 | 16 | 153137796
120 | M | 436320005300 | Filter 2x10" GEL.DEPURA DOUBLEAU - 1", pre zachytávanie mechanických nečistôt a zníženie rizika usadzovania vodného kameňa, IVAR | ks | 1 |  | 0 | CS CENEKON 2019 01 |  | znížená |  | 0 | 0.0014 | 0.0014 | 0 | 0 | 32 | M | 2 |  |  |  | ROZPOCET | 0 | 0 | 0 | 0 | 0 | 2 | 0 | 16 | 1730906041
121 | K | 722290226 | Tlaková skúška vodovodného potrubia do DN 50 | m | 12 |  | 0 | CS CENEKON 2018 02 |  | znížená |  | 0 | 0.00018 | 0.00216 | 0 | 0 | 16 | K | 2 |  |  |  | ROZPOCET | 0 | 0 | 0 | 0 | 0 | 2 | 0 | 16 | -149836383
122 | K | 722290234 | Prepláchnutie a dezinfekcia vodovodného potrubia do DN 80 | m | 12 |  | 0 | CS CENEKON 2018 02 |  | znížená |  | 0 | 1e-05 | 0.00012 | 0 | 0 | 16 | K | 2 |  |  |  | ROZPOCET | 0 | 0 | 0 | 0 | 0 | 2 | 0 | 16 | 1190166477
123 | K | 998722202 | Presun hmôt pre vnútorný vodovod v objektoch výšky do 12 m | % |  |  | 0 | CS CENEKON 2018 02 |  | znížená |  | 0 | 0 | 0 | 0 | 0 | 16 | K | 2 |  |  |  | ROZPOCET | 0 | 0 | 0 | 0 | 0 | 2 | 0 | 16 | -1577673165
| D | 723 | Zdravotechnika - plynovod |  |  |  | 0 |  |  |  |  | 0 |  | 0.044702 |  | 0 | 2 | D | 1 |  |  |  | ROZPOCET | [6 empty] | 0
124 | K | 230200180b | Montáž ochrannej rúry D 50 s nasunutím (3x cez stenu) | m | 1.5 |  | 0 |  |  | znížená |  | 0 | 0 | 0 | 0 | 0 | 64 | K | 2 |  |  |  | ROZPOCET | 0 | 0 | 0 | 0 | 0 | 2 | 0 | 64 | -1602110994
| VV |  | 3*0,5 |  | 1.5 | [12 empty] | VV | 2 | 2 | True | 1 | ROZPOCET
125 | M | 141110002600 | Rúra oceľová bezšvová hladká kruhová d 38 mm, hr. steny 2,6 mm | m | 1.5 |  | 0 | CS CENEKON 2019 01 |  | znížená |  | 0 | 0.00227 | 0.003405 | 0 | 0 | 128 | M | 2 |  |  |  | ROZPOCET | 0 | 0 | 0 | 0 | 0 | 2 | 0 | 128 | 1120355470
126 | K | 723 MP | Murárske práce pre vn. plynovod (otvory, prierazy, ryhy, drážky) | % |  |  | 0 |  |  | znížená |  | 0 | 0 | 0 | 0 | 0 | 16 | K | 2 |  |  |  | ROZPOCET | 0 | 0 | 0 | 0 | 0 | 2 | 0 | 16 | 933400096
127 | K | 723 PDM | Pomocný a drobný materiál pre vn. plynovodd (závesy, objímky, drobný materiál) | % |  |  | 0 |  |  | znížená |  | 0 | 0 | 0 | 0 | 0 | 16 | K | 2 |  |  |  | ROZPOCET | 0 | 0 | 0 | 0 | 0 | 2 | 0 | 16 | 1374647782
128 | K | 723 R | Tlaková skúška plynového potrubia z oceľových rúrok | m | 21.5 |  | 0 |  |  | znížená |  | 0 | 0 | 0 | 0 | 0 | 16 | K | 2 |  |  |  | ROZPOCET | 0 | 0 | 0 | 0 | 0 | 2 | 0 | 16 | 929118774
| VV |  | 2,4+19,1 |  | 21.5 | [12 empty] | VV | 2 | 2 | True | 1 | ROZPOCET
129 | K | 723120202 | Potrubie z oceľových rúrok závitových čiernych spájaných zvarovaním - akosť 11 353.0 DN 15 | m | 2.4 |  | 0 | CS CENEKON 2019 01 |  | znížená |  | 0 | 0.00148 | 0.003552 | 0 | 0 | 16 | K | 2 |  |  |  | ROZPOCET | 0 | 0 | 0 | 0 | 0 | 2 | 0 | 16 | -497711986
130 | K | 723120203 | Potrubie z oceľových rúrok závitových čiernych spájaných zvarovaním - akosť 11 353.0 DN 20 | m | 19.1 |  | 0 | CS CENEKON 2019 01 |  | znížená |  | 0 | 0.00185 | 0.035335 | 0 | 0 | 16 | K | 2 |  |  |  | ROZPOCET | 0 | 0 | 0 | 0 | 0 | 2 | 0 | 16 | 740415466
131 | K | 723150339 | Potrubie z oceľových rúrok hladkých čiernych redukcia - zhotovenie kovaním DN DN 20/15 | ks | 1 |  | 0 |  |  | znížená |  | 0 | 0.00103 | 0.00103 | 0 | 0 | 16 | K | 2 |  |  |  | ROZPOCET | 0 | 0 | 0 | 0 | 0 | 2 | 0 | 16 | -286461361
132 | K | 723190251 | Prípojka k strojom a zariadeniam vyvedenie a upevnenie plynov.výpustiek na potrubí DN15 | ks | 1 |  | 0 | CS CENEKON 2019 01 |  | znížená |  | 0 | 0.00013 | 0.00013 | 0 | 0 | 16 | K | 2 |  |  |  | ROZPOCET | 0 | 0 | 0 | 0 | 0 | 2 | 0 | 16 | 747502231
133 | K | 723190901 | Oprava plynovodného potrubia uzatvorenie alebo otvorenie plynovodného potrubia pri opravách | ks | 2 |  | 0 | CS CENEKON 2019 01 |  | znížená |  | 0 | 0 | 0 | 0 | 0 | 16 | K | 2 |  |  |  | ROZPOCET | 0 | 0 | 0 | 0 | 0 | 2 | 0 | 16 | 1368494951
134 | K | 723190907 | Oprava plynovodného potrubia odvzdušnenie a napustenie potrubia | m | 30 |  | 0 | CS CENEKON 2019 01 |  | znížená |  | 0 | 0 | 0 | 0 | 0 | 16 | K | 2 |  |  |  | ROZPOCET | 0 | 0 | 0 | 0 | 0 | 2 | 0 | 16 | 39642868
135 | K | 723190914 | Oprava plynovodného potrubia navarenie odbočky DN 20 na potrubie DN 25 | ks | 1 |  | 0 | CS CENEKON 2019 01 |  | znížená |  | 0 | 0.00025 | 0.00025 | 0 | 0 | 16 | K | 2 |  |  |  | ROZPOCET | 0 | 0 | 0 | 0 | 0 | 2 | 0 | 16 | -1818522342
136 | M | 316170007000 | T-kus varný DN 25/DN20 | ks | 1 |  | 0 | CS CENEKON 2019 01 |  | znížená |  | 0 | 0.00029 | 0.00029 | 0 | 0 | 32 | M | 2 |  |  |  | ROZPOCET | 0 | 0 | 0 | 0 | 0 | 2 | 0 | 16 | -423401213
137 | K | 723191915 | Oprava plynovodného potrubia prerezanie oceľovej rúrky do DN 25 | ks | 2 |  | 0 |  |  | znížená |  | 0 | 0 | 0 | 0 | 0 | 16 | K | 2 |  |  |  | ROZPOCET | 0 | 0 | 0 | 0 | 0 | 2 | 0 | 16 | -1642664475
138 | K | 723230301 | Montáž pripojovacej flexibilnej tlakovej hadice pre plyn | ks | 1 |  | 0 | CS CENEKON 2019 01 |  | znížená |  | 0 | 1e-05 | 1e-05 | 0 | 0 | 16 | K | 2 |  |  |  | ROZPOCET | 0 | 0 | 0 | 0 | 0 | 2 | 0 | 16 | 427204063
139 | M | 552270088800 | Nerezová bezpečnostná ohybná flexibilná plynová hadica, pre napojenia sporákov, kotlov a dalších spotrebičov | ks | 1 |  | 0 |  |  | znížená |  | 0 | 0.0005 | 0.0005 | 0 | 0 | 32 | M | 2 |  |  |  | ROZPOCET | 0 | 0 | 0 | 0 | 0 | 2 | 0 | 16 | 64442677
140 | K | 723239201 | Montáž armatúr plynových s dvoma závitmi G 1/2 ostatné typy | ks | 1 |  | 0 | CS CENEKON 2019 01 |  | znížená |  | 0 | 0 | 0 | 0 | 0 | 16 | K | 2 |  |  |  | ROZPOCET | 0 | 0 | 0 | 0 | 0 | 2 | 0 | 16 | 872306255
141 | M | 551340001300 | Guľový kohút na plyn 1/2" FF, páka | ks | 1 |  | 0 | CS CENEKON 2019 01 |  | znížená |  | 0 | 0.0002 | 0.0002 | 0 | 0 | 32 | M | 2 |  |  |  | ROZPOCET | 0 | 0 | 0 | 0 | 0 | 2 | 0 | 16 | 1614794532
142 | K | 998723101 | Presun hmôt pre vnútorný plynovod v objektoch výšky do 6 m | t | 0.041 |  | 0 | CS CENEKON 2019 01 |  | znížená |  | 0 | 0 | 0 | 0 | 0 | 16 | K | 2 |  |  |  | ROZPOCET | 0 | 0 | 0 | 0 | 0 | 2 | 0 | 16 | -1019067637
| D | 725 | Zdravotechnika - zariaď. predmety |  |  |  | 0 |  |  |  |  | 0 |  | 0.14243 |  | 0 | 2 | D | 1 |  |  |  | ROZPOCET | [6 empty] | 0
143 | K | 725119308 | Montáž záchodovej misy kombinovanej so zadným odpadom | súb. | 2 |  | 0 | CS CENEKON 2018 02 |  | znížená |  | 0 | 0.00083 | 0.00166 | 0 | 0 | 16 | K | 2 |  |  |  | ROZPOCET | 0 | 0 | 0 | 0 | 0 | 2 | 0 | 16 | -1915889439
144 | M | 642340001100 | Kombinované WC keramické, hlboké splachovanie, zadný odpad, JIKA | ks | 2 |  | 0 | CS CENEKON 2018 02 |  | znížená |  | 0 | 0.0258 | 0.0516 | 0 | 0 | 32 | M | 2 |  |  |  | ROZPOCET | 0 | 0 | 0 | 0 | 0 | 2 | 0 | 16 | 1485043755
145 | K | 725219401 | Montáž umývadla na skrutky do muriva, bez výtokovej armatúry | súb. | 2 |  | 0 | CS CENEKON 2018 02 |  | znížená |  | 0 | 0.00057 | 0.00114 | 0 | 0 | 16 | K | 2 |  |  |  | ROZPOCET | 0 | 0 | 0 | 0 | 0 | 2 | 0 | 16 | 1542944456
146 | M | 642110006200 | Umývadlo keramické, rozmer 470x600x205 mm, biela, JIKA | ks | 2 |  | 0 | CS CENEKON 2018 02 |  | znížená |  | 0 | 0.015 | 0.03 | 0 | 0 | 32 | M | 2 |  |  |  | ROZPOCET | 0 | 0 | 0 | 0 | 0 | 2 | 0 | 16 | -1109000625
147 | K | 725291112 | Montáž doplnkov zariadení kúpeľní a záchodov, toaletná doska | súb. | 2 |  | 0 | CS CENEKON 2018 02 |  | znížená |  | 0 | 3e-05 | 6e-05 | 0 | 0 | 16 | K | 2 |  |  |  | ROZPOCET | 0 | 0 | 0 | 0 | 0 | 2 | 0 | 16 | -80641006
148 | M | 554330000500 | Záchodové sedadlo s poklopom, duroplast s antibakteriálnou úpravou, biela | ks | 2 |  | 0 | CS CENEKON 2018 02 |  | znížená |  | 0 | 0.0017 | 0.0034 | 0 | 0 | 32 | M | 2 |  |  |  | ROZPOCET | 0 | 0 | 0 | 0 | 0 | 2 | 0 | 16 | -1960827006
149 | K | 725539141 | Montáž elektrického zásobníka malolitrážneho do 10 L | súb. | 2 |  | 0 | CS CENEKON 2018 02 |  | znížená |  | 0 | 0.00028 | 0.00056 | 0 | 0 | 16 | K | 2 |  |  |  | ROZPOCET | 0 | 0 | 0 | 0 | 0 | 2 | 0 | 16 | -1654743256
150 | M | 541310000400 | Elektrický prietokový ohrievač EO 10 P tlakový, inštalácia pod umývadlo, objem 10 l, TATRAMAT | ks | 2 |  | 0 | CS CENEKON 2018 02 |  | znížená |  | 0 | 0.0082 | 0.0164 | 0 | 0 | 32 | M | 2 |  |  |  | ROZPOCET | 0 | 0 | 0 | 0 | 0 | 2 | 0 | 16 | 121857515
151 | K | 725659102 | Montáž ohrievacieho telesa plynového s odťahom spalín obvodovou stenou súosovým | súb. | 1 |  | 0 | CS CENEKON 2019 01 |  | znížená |  | 0 | 0.00227 | 0.00227 | 0 | 0 | 16 | K | 2 |  |  |  | ROZPOCET | 0 | 0 | 0 | 0 | 0 | 2 | 0 | 16 | 1491041139
152 | M | 551240044400 | Vykurovacie plynové teleso KARMA BETA 3, 3kW | ks | 1 |  | 0 |  |  | znížená |  | 0 | 0.03 | 0.03 | 0 | 0 | 32 | M | 2 |  |  |  | ROZPOCET | 0 | 0 | 0 | 0 | 0 | 2 | 0 | 16 | -546358976
153 | K | 725819401 | Montáž ventilu rohového s pripojovacou rúrkou G 1/2 (WC) | súb. | 2 |  | 0 | CS CENEKON 2018 02 |  | znížená |  | 0 | 0.00028 | 0.00056 | 0 | 0 | 16 | K | 2 |  |  |  | ROZPOCET | 0 | 0 | 0 | 0 | 0 | 2 | 0 | 16 | -539542554
154 | M | 551410000500 | Ventil rohový so sítkom a pripojovacou hadicou 60cm 1/2" | ks | 2 |  | 0 | CS CENEKON 2018 02 |  | znížená |  | 0 | 0.00027 | 0.00054 | 0 | 0 | 32 | M | 2 |  |  |  | ROZPOCET | 0 | 0 | 0 | 0 | 0 | 2 | 0 | 16 | -715539553
155 | K | 725819402 | Montáž ventilu bez pripojovacej rúrky G 1/2 (umývadlo) | súb. | 2 |  | 0 | CS CENEKON 2018 02 |  | znížená |  | 0 | 0.00028 | 0.00056 | 0 | 0 | 16 | K | 2 |  |  |  | ROZPOCET | 0 | 0 | 0 | 0 | 0 | 2 | 0 | 16 | 1779209445
156 | M | 551410000300 | Ventil rohový so sítkom 1/2" | ks | 2 |  | 0 | CS CENEKON 2018 02 |  | znížená |  | 0 | 0.00016 | 0.00032 | 0 | 0 | 32 | M | 2 |  |  |  | ROZPOCET | 0 | 0 | 0 | 0 | 0 | 2 | 0 | 16 | 518495680
157 | K | 725829201 | Montáž batérie umývadlovej a drezovej pákovej | ks | 2 |  | 0 | CS CENEKON 2018 02 |  | znížená |  | 0 | 0.00012 | 0.00024 | 0 | 0 | 16 | K | 2 |  |  |  | ROZPOCET | 0 | 0 | 0 | 0 | 0 | 2 | 0 | 16 | 709313012
158 | M | 551450033400 | Batéria umývadlová páková, JIKA | ks | 2 |  | 0 |  |  | znížená |  | 0 | 0.00132 | 0.00264 | 0 | 0 | 32 | M | 2 |  |  |  | ROZPOCET | 0 | 0 | 0 | 0 | 0 | 2 | 0 | 16 | -346038494
159 | K | 725869301 | Montáž zápachovej uzávierky pre zariaďovacie predmety, umývadlová D 40 | ks | 2 |  | 0 | CS CENEKON 2018 02 |  | znížená |  | 0 | 1e-05 | 2e-05 | 0 | 0 | 16 | K | 2 |  |  |  | ROZPOCET | 0 | 0 | 0 | 0 | 0 | 2 | 0 | 16 | -125164685
160 | M | 551620005800 | Zápachová uzávierka pre umývadlá d 40 mm | ks | 2 |  | 0 | CS CENEKON 2018 02 |  | znížená |  | 0 | 0.00023 | 0.00046 | 0 | 0 | 32 | M | 2 |  |  |  | ROZPOCET | 0 | 0 | 0 | 0 | 0 | 2 | 0 | 16 | -1886713497
161 | K | 725989101 | Montáž dvierok plastových (čistiace kusy, uzávery) | ks | 3 |  | 0 | CS CENEKON 2017 01 |  | znížená |  | 0 | 0 | 0 | 0 | 0 | 16 | K | 2 |  |  |  | ROZPOCET | 0 | 0 | 0 | 0 | 0 | 2 | 0 | 16 | 1146362690
162 | M | EXX000002536 | Dvierka revízne plastové - biela (čist.kusy, uzávery) | ks | 3 |  | 0 |  |  | znížená |  | 0 | 0 | 0 | 0 | 0 | 32 | M | 2 |  |  |  | ROZPOCET | 0 | 0 | 0 | 0 | 0 | 2 | 0 | 16 | -1920385261
163 | K | 998725101 | Presun hmôt pre zariaďovacie predmety v objektoch výšky do 6 m | t | 0.142 |  | 0 | CS CENEKON 2019 01 |  | znížená |  | 0 | 0 | 0 | 0 | 0 | 16 | K | 2 |  |  |  | ROZPOCET | 0 | 0 | 0 | 0 | 0 | 2 | 0 | 16 | 135743943
| D | 763 | Konštrukcie - drevostavby |  |  |  | 0 |  |  |  |  | 0 |  | 0.17222 |  | 0 | 2 | D | 1 |  |  |  | ROZPOCET | [6 empty] | 0
164 | K | 763120011 | Sadrokartónová inštalačná predstena pre sanitárne zariadenia, dvojité opláštenie, doska 2xRBI 12,5 mm | m2 | 4.368 |  | 0 | CS CENEKON 2019 01 |  | znížená |  | 0 | 0.02204 | 0.096271 | 0 | 0 | 16 | K | 2 |  |  |  | ROZPOCET | 0 | 0 | 0 | 0 | 0 | 2 | 0 | 16 | 1322416179
| VV |  | "umyvárka" (1,6+0,08)*2,6 |  | 4.368 | [12 empty] | VV | 2 | 2 | True | 1 | ROZPOCET
165 | K | 763138212 | Podhľad SDK Rigips impreg. RBI 12.5 mm závesný, jednoúrovňová oceľová podkonštrukcia CD | m2 | 6.22 |  | 0 | CS CENEKON 2019 01 |  | znížená |  | 0 | 0.01221 | 0.075946 | 0 | 0 | 16 | K | 2 |  |  |  | ROZPOCET | 0 | 0 | 0 | 0 | 0 | 2 | 0 | 16 | 1691292461
| VV |  | "WC+umyvárky" 2*1,05*1,6+2,2*1,3 |  | 6.22 | [12 empty] | VV | 2 | 2 | True | 1 | ROZPOCET
166 | K | 998763301 | Presun hmôt pre sádrokartónové konštrukcie v objektoch výšky do 6 m | t | 0.172 |  | 0 | CS CENEKON 2019 01 |  | znížená |  | 0 | 0 | 0 | 0 | 0 | 16 | K | 2 |  |  |  | ROZPOCET | 0 | 0 | 0 | 0 | 0 | 2 | 0 | 16 | -1257642758
| D | 764 | Konštrukcie klampiarske |  |  |  | 0 |  |  |  |  | 0 |  | 0.00252 |  | 0 | 2 | D | 1 |  |  |  | ROZPOCET | [6 empty] | 0
167 | K | 764410740 | Oplechovanie parapetov z hliníkového farebného Al plechu, vrátane rohov a koncoviek, r.š. 250 mm | m | 1.2 |  | 0 | CS CENEKON 2019 01 |  | znížená |  | 0 | 0.0021 | 0.00252 | 0 | 0 | 16 | K | 2 |  |  |  | ROZPOCET | 0 | 0 | 0 | 0 | 0 | 2 | 0 | 16 | 422308042
| VV |  | 2*0,6 |  | 1.2 | [12 empty] | VV | 2 | 2 | True | 1 | ROZPOCET
168 | K | 998764101 | Presun hmôt pre konštrukcie klampiarske v objektoch výšky do 6 m | t | 0.003 |  | 0 | CS CENEKON 2019 01 |  | znížená |  | 0 | 0 | 0 | 0 | 0 | 16 | K | 2 |  |  |  | ROZPOCET | 0 | 0 | 0 | 0 | 0 | 2 | 0 | 16 | -1370987838
| D | 766 | Konštrukcie stolárske |  |  |  | 0 |  |  |  |  | 0 |  | 0.46534 |  | 0 | 2 | D | 1 |  |  |  | ROZPOCET | [6 empty] | 0
169 | K | 766621400 | Montáž okien plastových s hydroizolačnými ISO páskami (exteriérová a interiérová) | m | 4.8 |  | 0 | CS CENEKON 2019 01 |  | znížená |  | 0 | 0.00021 | 0.001008 | 0 | 0 | 16 | K | 2 |  |  |  | ROZPOCET | 0 | 0 | 0 | 0 | 0 | 2 | 0 | 16 | 500157995
| VV |  | 2*4*0,6 |  | 4.8 | [12 empty] | VV | 2 | 2 | True | 1 | ROZPOCET
170 | M | 283290005800 | Tesniaca fólia CX exteriér, š. 70 mm, dĺ. 30 m, pre tesnenie pripájacej škáry okenného rámu a muriva, polymér, ALLMEDIA | m | 5.04 |  | 0 | CS CENEKON 2019 01 |  | znížená |  | 0 | 0.0001 | 0.000504 | 0 | 0 | 32 | M | 2 |  |  |  | ROZPOCET | 0 | 0 | 0 | 0 | 0 | 2 | 0 | 16 | -205987924
171 | M | 283290006200 | Tesniaca fólia CX interiér, š. 70 mm, dĺ. 30 m, pre tesnenie pripájacej škáry okenného rámu a muriva, polymér, ALLMEDIA | m | 5.04 |  | 0 | CS CENEKON 2019 01 |  | znížená |  | 0 | 0.0001 | 0.000504 | 0 | 0 | 32 | M | 2 |  |  |  | ROZPOCET | 0 | 0 | 0 | 0 | 0 | 2 | 0 | 16 | -33776060
172 | M | 611410000100 | Plastové okno jednokrídlové OS, vxš 600x600 mm, izolačné dvojsklo, 6 komorový profil | ks | 2 |  | 0 | CS CENEKON 2019 01 |  | znížená |  | 0 | 0.022 | 0.044 | 0 | 0 | 32 | M | 2 |  |  |  | ROZPOCET | 0 | 0 | 0 | 0 | 0 | 2 | 0 | 16 | -2055287141
173 | K | 766621405 | Montáž plastových dverí s hydroizolačnými ISO páskami (exteriérová a interiérová) | m | 10 |  | 0 | CS CENEKON 2019 01 |  | znížená |  | 0 | 0.00021 | 0.0021 | 0 | 0 | 16 | K | 2 |  |  |  | ROZPOCET | 0 | 0 | 0 | 0 | 0 | 2 | 0 | 16 | -347184397
174 | M | 283290005800 | Tesniaca fólia CX exteriér, š. 70 mm, dĺ. 30 m, pre tesnenie pripájacej škáry okenného rámu a muriva, polymér, ALLMEDIA | m | 10.5 |  | 0 | CS CENEKON 2019 01 |  | znížená |  | 0 | 0.0001 | 0.00105 | 0 | 0 | 32 | M | 2 |  |  |  | ROZPOCET | 0 | 0 | 0 | 0 | 0 | 2 | 0 | 16 | -1178963880
175 | M | 283290006200 | Tesniaca fólia CX interiér, š. 70 mm, dĺ. 30 m, pre tesnenie pripájacej škáry okenného rámu a muriva, polymér, ALLMEDIA | m | 10.5 |  | 0 | CS CENEKON 2019 01 |  | znížená |  | 0 | 0.0001 | 0.00105 | 0 | 0 | 32 | M | 2 |  |  |  | ROZPOCET | 0 | 0 | 0 | 0 | 0 | 2 | 0 | 16 | -863024755
176 | M | 611730000100 | Vchodové dvere plastové jednokrídlové s rámom šxv 1040x2100 mm, časť izolač. dvojsklo, s kovaním | ks | 1 |  | 0 | CS CENEKON 2019 01 |  | znížená |  | 0 | 0.33 | 0.33 | 0 | 0 | 32 | M | 2 |  |  |  | ROZPOCET | 0 | 0 | 0 | 0 | 0 | 2 | 0 | 16 | 1834308242
177 | K | 766662112 | Montáž dverového krídla otočného jednokrídlového poldrážkového, do obložkovej zárubne, vrátane kovania | ks | 2 |  | 0 | CS CENEKON 2019 01 |  | znížená |  | 0 | 0 | 0 | 0 | 0 | 16 | K | 2 |  |  |  | ROZPOCET | 0 | 0 | 0 | 0 | 0 | 2 | 0 | 16 | 999828860
178 | M | 549150009900 | Kľučka dverová 2x, 2x rozeta WC, nehrdzavejúca oceľ, povrch nerez | ks | 2 |  | 0 |  |  | znížená |  | 0 | 0.001 | 0.002 | 0 | 0 | 32 | M | 2 |  |  |  | ROZPOCET | 0 | 0 | 0 | 0 | 0 | 2 | 0 | 16 | 928133105
179 | M | 611610002900 | Dvere vnútorné jednokrídlové, šírka 700 mm, výplň drevotriesková DTD doska, povrch CPL laminát M10, mechanicky odolné plné | ks | 2 |  | 0 | CS CENEKON 2019 01 |  | znížená |  | 0 | 0.025 | 0.05 | 0 | 0 | 32 | M | 2 |  |  |  | ROZPOCET | 0 | 0 | 0 | 0 | 0 | 2 | 0 | 16 | 268891343
180 | K | 766695212 | Montáž prahu dverí, jednokrídlových | ks | 2 |  | 0 | CS CENEKON 2019 01 |  | znížená |  | 0 | 3e-05 | 6e-05 | 0 | 0 | 16 | K | 2 |  |  |  | ROZPOCET | 0 | 0 | 0 | 0 | 0 | 2 | 0 | 16 | 1637804373
181 | M | 611890003500 | Prah dubový, bukový, dĺžka 710 mm, šírka 100 mm | ks | 2 |  | 0 | CS CENEKON 2019 01 |  | znížená |  | 0 | 0.00108 | 0.00216 | 0 | 0 | 32 | M | 2 |  |  |  | ROZPOCET | 0 | 0 | 0 | 0 | 0 | 2 | 0 | 16 | 121617053
182 | K | 766702111 | Montáž zárubní obložkových pre dvere jednokrídlové | ks | 2 |  | 0 | CS CENEKON 2019 01 |  | znížená |  | 0 | 0.00045 | 0.0009 | 0 | 0 | 16 | K | 2 |  |  |  | ROZPOCET | 0 | 0 | 0 | 0 | 0 | 2 | 0 | 16 | 1128550398
183 | M | 611810001200 | Zárubňa vnútorná obložková, šírka 700 mm, výška1970 mm, drevotriesková DTD doska, povrch CPL laminát, pre stenu hrúbky 60-170 mm, pre jednokrídlové dvere | ks | 2 |  | 0 | CS CENEKON 2019 01 |  | znížená |  | 0 | 0.015 | 0.03 | 0 | 0 | 32 | M | 2 |  |  |  | ROZPOCET | 0 | 0 | 0 | 0 | 0 | 2 | 0 | 16 | 996710654
184 | K | 998766101 | Presun hmot pre konštrukcie stolárske v objektoch výšky do 6 m | t | 0.465 |  | 0 | CS CENEKON 2019 01 |  | znížená |  | 0 | 0 | 0 | 0 | 0 | 16 | K | 2 |  |  |  | ROZPOCET | 0 | 0 | 0 | 0 | 0 | 2 | 0 | 16 | 1398739764
| D | 767 | Konštrukcie doplnkové kovové |  |  |  | 0 |  |  |  |  | 0 |  | 0.15097 |  | 0 | 2 | D | 1 |  |  |  | ROZPOCET | [6 empty] | 0
185 | K | 767163100 | Montáž zábradlia nerezové na terasy a balkóny, výplň rebrovanie, kotvenie do podlahy | m | 5.65 |  | 0 | CS CENEKON 2019 01 |  | znížená |  | 0 | 0.00172 | 0.009718 | 0 | 0 | 16 | K | 2 |  |  |  | ROZPOCET | 0 | 0 | 0 | 0 | 0 | 2 | 0 | 16 | -584681974
| VV |  | 4,45+1,2 |  | 5.65 | [12 empty] | VV | 2 | 2 | True | 1 | ROZPOCET
186 | M | 553520001100 | Zábradlie nerezové zvislá výplň nerez, madlo kruhové, výška 900 mm, kotvenie do podlahy | m | 5.65 |  | 0 | CS CENEKON 2019 01 |  | znížená |  | 0 | 0.025 | 0.14125 | 0 | 0 | 32 | M | 2 |  |  |  | ROZPOCET | 0 | 0 | 0 | 0 | 0 | 2 | 0 | 16 | -1678511184
187 | K | 998767101 | Presun hmôt pre kovové stavebné doplnkové konštrukcie v objektoch výšky do 6 m | t | 0.151 |  | 0 | CS CENEKON 2019 01 |  | znížená |  | 0 | 0 | 0 | 0 | 0 | 16 | K | 2 |  |  |  | ROZPOCET | 0 | 0 | 0 | 0 | 0 | 2 | 0 | 16 | -1278759813
| D | 771 | Podlahy z dlaždíc |  |  |  | 0 |  |  |  |  | 0 |  | 0.038057 |  | 0 | 2 | D | 1 |  |  |  | ROZPOCET | [6 empty] | 0
188 | K | 771575545 | Montáž podláh z dlaždíc keramických do tmelu | m2 | 6.22 |  | 0 | CS CENEKON 2019 01 |  | znížená |  | 0 | 0.00405 | 0.025191 | 0 | 0 | 16 | K | 2 |  |  |  | ROZPOCET | 0 | 0 | 0 | 0 | 0 | 2 | 0 | 16 | 1250679263
| VV |  | 2,2*1,3+2*1,05*1,6 |  | 6.22 | [12 empty] | VV | 2 | 2 | True | 1 | ROZPOCET
189 | M | 597740001100 | Dlaždice keramické, hladké, hr. 8 mm | m2 | 6.531 |  | 0 | CS CENEKON 2019 01 |  | znížená |  | 0 | 0.00197 | 0.012866 | 0 | 0 | 32 | M | 2 |  |  |  | ROZPOCET | 0 | 0 | 0 | 0 | 0 | 2 | 0 | 16 | -694079358
| VV |  | 6,22*1,05 'Přepočítané koeficientom množstva |  | 6.531 | [12 empty] | VV | 2 | 2 | False | 1 | ROZPOCET
190 | K | 998771101 | Presun hmôt pre podlahy z dlaždíc v objektoch výšky do 6m | t | 0.038 |  | 0 | CS CENEKON 2019 01 |  | znížená |  | 0 | 0 | 0 | 0 | 0 | 16 | K | 2 |  |  |  | ROZPOCET | 0 | 0 | 0 | 0 | 0 | 2 | 0 | 16 | -825947002
| D | 773 | Podlahy z liateho teraca |  |  |  | 0 |  |  |  |  | 0 |  | 0.097701 |  | 0 | 2 | D | 1 |  |  |  | ROZPOCET | [6 empty] | 0
191 | K | 773510012 | Položenie podlahy z kamenného koberca hr. 8 mm | m2 | 5.34 |  | 0 | CS CENEKON 2019 01 |  | znížená |  | 0 | 0.00065 | 0.003471 | 0 | 0 | 16 | K | 2 |  |  |  | ROZPOCET | 0 | 0 | 0 | 0 | 0 | 2 | 0 | 16 | -94226875
| VV |  | "chodník" 4,45*1,2 |  | 5.34 | [12 empty] | VV | 2 | 2 | True | 1 | ROZPOCET
192 | M | 583990000700 | Kamenný koberec 2-4 mm, 1bal/1,7m2, hrúbka 8 mm, z prírodného kameňa | bal | 3.141 |  | 0 | CS CENEKON 2019 01 |  | znížená |  | 0 | 0.03 | 0.09423 | 0 | 0 | 32 | M | 2 |  |  |  | ROZPOCET | 0 | 0 | 0 | 0 | 0 | 2 | 0 | 16 | 1816625501
| VV |  | 5,34/1,7 |  | 3.141 | [12 empty] | VV | 2 | 2 | True | 1 | ROZPOCET
193 | K | 998773101 | Presun hmôt pre podlahy terazzové v objektoch výšky do 6 m | t | 0.098 |  | 0 | CS CENEKON 2019 01 |  | znížená |  | 0 | 0 | 0 | 0 | 0 | 16 | K | 2 |  |  |  | ROZPOCET | 0 | 0 | 0 | 0 | 0 | 2 | 0 | 16 | 510013539
| D | 781 | Obklady |  |  |  | 0 |  |  |  |  | 0 |  | 0.10718 |  | 0 | 2 | D | 1 |  |  |  | ROZPOCET | [6 empty] | 0
194 | K | 781445103 | Montáž obkladov vnútor. stien z obkladačiek kladených do tmelu | m2 | 23.136 |  | 0 | CS CENEKON 2019 01 |  | znížená |  | 0 | 0.00335 | 0.077506 | 0 | 0 | 16 | K | 2 |  |  |  | ROZPOCET | 0 | 0 | 0 | 0 | 0 | 2 | 0 | 16 | 1584150783
| VV |  | 2*2*(1,05+1,6)*1,6+2*(2,2+1,3)*1,6 |  | 28.16 | [12 empty] | VV | 2 | 2 | True | 0 | ROZPOCET
| VV |  | "dvere" -4*0,7*1,6-0,94*1,6 |  | -5.984 | [12 empty] | VV | 2 | 2 | True | 0 | ROZPOCET
| VV |  | "ostenie vstup.dvere" 2*0,2*1,6 |  | 0.64 | [12 empty] | VV | 2 | 2 | True | 0 | ROZPOCET
| VV |  | "ostenia okná+parapety" 4*0,2*0,1+2*0,6*0,2 |  | 0.32 | [12 empty] | VV | 2 | 2 | True | 0 | ROZPOCET
| VV |  | Súčet |  | 23.136 | [12 empty] | VV | 2 | 4 | True | 1 | ROZPOCET
195 | M | 597640001500 | Obkladačky keramické | m2 | 25.45 |  | 0 | CS CENEKON 2019 01 |  | znížená |  | 0 | 0.00103 | 0.026214 | 0 | 0 | 32 | M | 2 |  |  |  | ROZPOCET | 0 | 0 | 0 | 0 | 0 | 2 | 0 | 16 | 1453827944
| VV |  | 23,136*1,1 'Přepočítané koeficientom množstva |  | 25.45 | [12 empty] | VV | 2 | 2 | False | 1 | ROZPOCET
196 | K | 781491111 | Montáž plastových profilov pre obklad do tmelu - roh steny | m | 4.8 |  | 0 | CS CENEKON 2019 01 |  | znížená |  | 0 | 0.0005 | 0.0024 | 0 | 0 | 16 | K | 2 |  |  |  | ROZPOCET | 0 | 0 | 0 | 0 | 0 | 2 | 0 | 16 | 2126689959
| VV |  | "dvere+okná" 2*1,6+4*0,1+2*0,6 |  | 4.8 | [12 empty] | VV | 2 | 2 | True | 1 | ROZPOCET
197 | M | 611990000800 | Lišta rohová plastová pre ker. obklad 8 mm | m | 5.28 |  | 0 | CS CENEKON 2019 01 |  | znížená |  | 0 | 0.0002 | 0.001056 | 0 | 0 | 32 | M | 2 |  |  |  | ROZPOCET | 0 | 0 | 0 | 0 | 0 | 2 | 0 | 16 | 2006124131
| VV |  | 4,8*1,1 'Přepočítané koeficientom množstva |  | 5.28 | [12 empty] | VV | 2 | 2 | False | 1 | ROZPOCET
198 | K | 998781101 | Presun hmôt pre obklady keramické v objektoch výšky do 6 m | t | 0.107 |  | 0 | CS CENEKON 2019 01 |  | znížená |  | 0 | 0 | 0 | 0 | 0 | 16 | K | 2 |  |  |  | ROZPOCET | 0 | 0 | 0 | 0 | 0 | 2 | 0 | 16 | 938775346
| D | 783 | Nátery |  |  |  | 0 |  |  |  |  | 0 |  | 0.00207 |  | 0 | 2 | D | 1 |  |  |  | ROZPOCET | [6 empty] | 0
199 | K | 783424340 | Nátery kov.potrubia syntet. potrubie do DN 50 mm dvojnás. 1x email a základný náter - 140µm | m | 23 |  | 0 | CS CENEKON 2019 01 |  | znížená |  | 0 | 9e-05 | 0.00207 | 0 | 0 | 16 | K | 2 |  |  |  | ROZPOCET | 0 | 0 | 0 | 0 | 0 | 2 | 0 | 16 | -1847515951
| VV |  | "plyn" 2,4+0,6+12,7+5,8+3*0,5 |  | 23 | [12 empty] | VV | 2 | 2 | True | 1 | ROZPOCET
| D | 784 | Maľby |  |  |  | 0 |  |  |  |  | 0 |  | 0.012659 |  | 0 | 2 | D | 1 |  |  |  | ROZPOCET | [6 empty] | 0
200 | K | 784410100 | Penetrovanie jednonásobné jemnozrnných podkladov výšky do 3,80 m | m2 | 39.86 |  | 0 | CS CENEKON 2019 01 |  | znížená |  | 0 | 0.0001 | 0.003986 | 0 | 0 | 16 | K | 2 |  |  |  | ROZPOCET | 0 | 0 | 0 | 0 | 0 | 2 | 0 | 16 | -1312351407
| VV |  | 6,22+10,08+23,56 |  | 39.86 | [12 empty] | VV | 2 | 2 | True | 1 | ROZPOCET
201 | K | 784410600 | Vyrovnanie trhlín a nerovností na jemnozrnných povrchoch výšky do 3,80 m | m2 | 10.08 |  | 0 | CS CENEKON 2019 01 |  | znížená |  | 0 | 3e-05 | 0.0003024 | 0 | 0 | 16 | K | 2 |  |  |  | ROZPOCET | 0 | 0 | 0 | 0 | 0 | 2 | 0 | 16 | -137771323
| VV |  | 10,08 |  | 10.08 | [12 empty] | VV | 2 | 2 | True | 1 | ROZPOCET
202 | K | 784452271 | Maľby z maliarskych zmesí Primalex, Farmal, ručne nanášané dvojnásobné na podklad jemnozrnný výšky do 3,80 m | m2 | 39.86 |  | 0 | CS CENEKON 2019 01 |  | znížená |  | 0 | 0.00021 | 0.0083706 | 0 | 0 | 16 | K | 2 |  |  |  | ROZPOCET | 0 | 0 | 0 | 0 | 0 | 2 | 0 | 16 | -2068982480
| D | M | Práce a dodávky M |  |  |  | 0 |  |  |  |  | 0 |  | 0.017876 |  | 0 | 3 | D | 0 |  |  |  | ROZPOCET | [6 empty] | 0
| D | 21-M | Elektromontáže |  |  |  | 0 |  |  |  |  | 0 |  | 0.017876 |  | 0 | 3 | D | 1 |  |  |  | ROZPOCET | [6 empty] | 0
203 | K | 210 MP | Murárske práce pre elektroinštaláciu (otvory, prierazy, ryhy, drážky, vyspravenie) | cel | 1 |  | 0 |  |  | znížená |  | 0 | 0 | 0 | 0 | 0 | 64 | K | 2 |  |  |  | ROZPOCET | 0 | 0 | 0 | 0 | 0 | 2 | 0 | 64 | -912598195
204 | K | 210 R | Revízia elektroinštalácie | hod | 6 |  | 0 |  |  | znížená |  | 0 | 0 | 0 | 0 | 0 | 64 | K | 2 |  |  |  | ROZPOCET | 0 | 0 | 0 | 0 | 0 | 2 | 0 | 64 | -1303042004
205 | K | 210010301 | Krabica prístrojová bez zapojenia (1901, KP 68, KZ 3) | ks | 2 |  | 0 | CS CENEKON 2019 01 |  | znížená |  | 0 | 0 | 0 | 0 | 0 | 64 | K | 2 |  |  |  | ROZPOCET | 0 | 0 | 0 | 0 | 0 | 2 | 0 | 64 | 1566809552
206 | M | 345410002400 | Krabica univerzálna z PVC pod omietku KU 68-1901,Dxh 73x42 mm, KOPOS | ks | 2 |  | 0 | CS CENEKON 2019 01 |  | znížená |  | 0 | 3e-05 | 6e-05 | 0 | 0 | 128 | M | 2 |  |  |  | ROZPOCET | 0 | 0 | 0 | 0 | 0 | 2 | 0 | 128 | 1775812342
207 | K | 210100001 | Ukončenie vodičov v rozvádzač. vrátane zapojenia a vodičovej koncovky do 2,5 mm2 | ks | 21 |  | 0 | CS CENEKON 2019 01 |  | znížená |  | 0 | 0 | 0 | 0 | 0 | 64 | K | 2 |  |  |  | ROZPOCET | 0 | 0 | 0 | 0 | 0 | 2 | 0 | 64 | -298643973
208 | M | 354310017400 | Káblové oko medené lisovacie CU 1,5 | ks | 3 |  | 0 | CS CENEKON 2019 01 |  | znížená |  | 0 | 3e-05 | 9e-05 | 0 | 0 | 128 | M | 2 |  |  |  | ROZPOCET | 0 | 0 | 0 | 0 | 0 | 2 | 0 | 128 | 1887458382
209 | M | 354310017700 | Káblové oko medené lisovacie CU 2,5 | ks | 18 |  | 0 | CS CENEKON 2019 01 |  | znížená |  | 0 | 3e-05 | 0.00054 | 0 | 0 | 128 | M | 2 |  |  |  | ROZPOCET | 0 | 0 | 0 | 0 | 0 | 2 | 0 | 128 | 1126954929
210 | K | 210111012 | Domová zásuvka zapustená, 10/16 A 250 V 2P + Z 2 x zapojenie | ks | 2 |  | 0 | CS CENEKON 2019 01 |  | znížená |  | 0 | 0 | 0 | 0 | 0 | 64 | K | 2 |  |  |  | ROZPOCET | 0 | 0 | 0 | 0 | 0 | 2 | 0 | 64 | 962547135
211 | M | 345510001900 | Zásuvka ŠTANDARD 230V/16A, IP20, jednoduchá | ks | 2 |  | 0 | CS CENEKON 2019 01 |  | znížená |  | 0 | 8e-05 | 0.00016 | 0 | 0 | 128 | M | 2 |  |  |  | ROZPOCET | 0 | 0 | 0 | 0 | 0 | 2 | 0 | 128 | 1353588832
212 | K | 210193080 | Domova rozvodnica do 12 M povrchová montáž | ks | 1 |  | 0 | CS CENEKON 2019 01 |  | znížená |  | 0 | 0 | 0 | 0 | 0 | 64 | K | 2 |  |  |  | ROZPOCET | 0 | 0 | 0 | 0 | 0 | 2 | 0 | 64 | 1070166131
213 | M | 210193080000 | Domova rozvodnica do 12 M plastová, povrchová | ks | 1 |  | 0 |  |  | znížená |  | 0 | 0 | 0 | 0 | 0 | 256 | M | 2 |  |  |  | ROZPOCET | 0 | 0 | 0 | 0 | 0 | 2 | 0 | 64 | -1963011921
214 | K | 210201300 | Zapojenie vonkajšieho nástenného svietidla, 1x svetelný zdroj, so žiarovkou LED | ks | 1 |  | 0 | CS CENEKON 2019 01 |  | znížená |  | 0 | 0 | 0 | 0 | 0 | 64 | K | 2 |  |  |  | ROZPOCET | 0 | 0 | 0 | 0 | 0 | 2 | 0 | 64 | 779024275
215 | M | 348320000700 | Svietidlo vonkajšie nástenné LED žiarovka 11W IP54, s pohybovým senzorom | ks | 1 |  | 0 | CS CENEKON 2019 01 |  | znížená |  | 0 | 0.006 | 0.006 | 0 | 0 | 128 | M | 2 |  |  |  | ROZPOCET | 0 | 0 | 0 | 0 | 0 | 2 | 0 | 128 | 1525609931
216 | K | 210203040 | Montáž a zapojenie stropného LED svietidla 3-18 W | ks | 3 |  | 0 | CS CENEKON 2019 01 |  | znížená |  | 0 | 0 | 0 | 0 | 0 | 64 | K | 2 |  |  |  | ROZPOCET | 0 | 0 | 0 | 0 | 0 | 2 | 0 | 64 | 396469342
217 | M | 348120001500 | Svietidlo stropné prisadené 9W LED žiarovka, s pohybovým senzorom IP20 | ks | 3 |  | 0 | CS CENEKON 2019 01 |  | znížená |  | 0 | 0.00028 | 0.00084 | 0 | 0 | 128 | M | 2 |  |  |  | ROZPOCET | 0 | 0 | 0 | 0 | 0 | 2 | 0 | 128 | 789003851
218 | K | 210800226 | Kábel medený uložený pod omietkou CYKY 450/750 V 3x1,5mm2 | m | 12 |  | 0 | CS CENEKON 2019 01 |  | znížená |  | 0 | 0 | 0 | 0 | 0 | 64 | K | 2 |  |  |  | ROZPOCET | 0 | 0 | 0 | 0 | 0 | 2 | 0 | 64 | -48761291
219 | M | 341110000700 | Kábel medený CYKY 3x1,5 mm2 | m | 13.2 |  | 0 | CS CENEKON 2019 01 |  | znížená |  | 0 | 0.00014 | 0.001848 | 0 | 0 | 128 | M | 2 |  |  |  | ROZPOCET | 0 | 0 | 0 | 0 | 0 | 2 | 0 | 128 | -1077807324
| VV |  | 12*1,1 'Přepočítané koeficientom množstva |  | 13.2 | [12 empty] | VV | 2 | 2 | False | 1 | ROZPOCET
220 | K | 210800227 | Kábel medený uložený pod omietkou CYKY 450/750 V 3x2,5mm2 | m | 6 |  | 0 | CS CENEKON 2019 01 |  | znížená |  | 0 | 0 | 0 | 0 | 0 | 64 | K | 2 |  |  |  | ROZPOCET | 0 | 0 | 0 | 0 | 0 | 2 | 0 | 64 | 1982407189
221 | M | 341110000800 | Kábel medený CYKY 3x2,5 mm2 | m | 6.6 |  | 0 | CS CENEKON 2019 01 |  | znížená |  | 0 | 0.00019 | 0.001254 | 0 | 0 | 128 | M | 2 |  |  |  | ROZPOCET | 0 | 0 | 0 | 0 | 0 | 2 | 0 | 128 | 1115854696
| VV |  | 6*1,1 'Přepočítané koeficientom množstva |  | 6.6 | [12 empty] | VV | 2 | 2 | False | 1 | ROZPOCET
222 | K | 210800239 | Kábel medený uložený pod omietkou CYKY 450/750 V 5x2,5mm2 | m | 23 |  | 0 | CS CENEKON 2019 01 |  | znížená |  | 0 | 0 | 0 | 0 | 0 | 64 | K | 2 |  |  |  | ROZPOCET | 0 | 0 | 0 | 0 | 0 | 2 | 0 | 64 | 1336539610
| VV |  | "pre napojenie čerp.šachty" 3,0 |  | 3 | [12 empty] | VV | 2 | 2 | True | 0 | ROZPOCET
| VV |  | "napojenie podruž.rozv." 20,0 |  | 20 | [12 empty] | VV | 2 | 2 | True | 0 | ROZPOCET
| VV |  | Súčet |  | 23 | [12 empty] | VV | 2 | 4 | True | 1 | ROZPOCET
223 | M | 341110002000 | Kábel medený CYKY 5x2,5 mm2 | m | 25.3 |  | 0 | CS CENEKON 2019 01 |  | znížená |  | 0 | 0.00028 | 0.007084 | 0 | 0 | 128 | M | 2 |  |  |  | ROZPOCET | 0 | 0 | 0 | 0 | 0 | 2 | 0 | 128 | 1891444067
| VV |  | 23*1,1 'Přepočítané koeficientom množstva |  | 25.3 | [12 empty] | VV | 2 | 2 | False | 1 | ROZPOCET